## Sheet1
Приложение №2 к договору от _________ № __________
Перечень изделий медицинской техники
№ п-п | Тип оборудования | Наименование оборудования | Заводской номер | Г од изготовления | Цена | Стоимость
1 | 2 | 3 | 4 | 5
Отделение - АНЕСТЕЗИОЛОГИИ-РЕАНИМАЦИИ
1 | "PURITAN BENNET" | АПП. ИВЛ | 3501001282 | 2000
2 | 7Е-В | ОТСАСЫВАТЕЛЬ ХИРУРГИЧЕСКИМ ЭЛЕКТРИЧЕСКИЙ "АРМЕД" | '2 | 2005
3 | 7Е-В | ОТСАСЫВАТЕЛЬ ХИРУРГИЧЕСКИИ ЭЛЕКТРИЧЕСКИЙ "АРМЕД" | '1 | 2005
4 | CARDIMAX FX-2111 | ЭЛЕКТРОКАРДИОГРАФ 1 КАН. | 27144411 | 1995
5 | СARENА | КРОВАТЬ 2-СЕКЦИОННАЯ ДЛЯ РЕАНИМАЦИИ | 103252 | 2012
6 | CARENA | КРОВАТЬ 2-СЕКЦИОННАЯ ДЛЯ РЕАНИМАЦИИ | 103251 | 2012
7 | CARENA | КРОВАТЬ 2-СЕКЦИОННАЯ ДЛЯ РЕАНИМАЦИИ | 103250 | 2012
8 | CARENA | КРОВАТЬ 2-СЕКЦИОННАЯ ДЛЯ РЕАНИМАЦИИ | 103249 | 2012
9 | DASH 2000 | МОНИТОР ПРИКРОВАТНЫЙ | 101066261 | 2000
10 | DASH 2000 | МОНИТОР ПРИКРОВАТНЫЙ | 101066258 | 2000
11 | DASH 2000 | МОНИТОР ПРИКРОВАТНЫЙ | 101066243 | 2000
12 | DEFIGARD 3002 | ДЕФИБРИЛЛЯТОР | 40645739 | 2006
13 | DEFIGARD 5000 | ДЕФИБРИЛЛЯТОР | 1019009803150 | 2011
14 | ECOM DK-50 В | КОМПРЕССОР | А-224-04-07 | 2007
15 | ECOM DK-50 В | КОМПРЕССОР | А-222-04-07 | 2007
16 | FAB1US | АПП. ИНГАЛЯЦИОННОГО НАРКОЗА | 12483 | 2002
17 | FABIUS | АПП. ИНГАЛЯЦИОННОГО НАРКОЗА | 12482 | 2002
18 | FABIUS PLUS | АППАРАТ НАРКОЗНЫЙ | URZK 0027 | 2006
19 | FABIUS TIRO | АППАРАТ НАРКОЗНЫЙ | ASCC-0103 | 2011
20 | FABIUS TIRO | АППАРАТ НАРКОЗНЫЙ | ASCC-0102 | 2011
21 | ICARDM | МОНИТОР ПРИКРОВАТНЫЙ | 0096 | 2007
22 | ICARD M | МОНИТОР ПРИКРОВАТНЫЙ | 0097 | 2007
23 | Infinity Delta | МОНИТОР ПАЦИЕНТА | 6004293170 | 2011
24 | Infinity Gamma XL | МОНИТОР ПАЦИЕНТА | 5515254584 | 2008
25 | INFUTEC-400 | НАСОС ПЕРИСТАЛЬТИЧЕСКИЙ КАПЕЛЬНЫЙ | 3137 | 2002
26 | INFUTEC-400 | НАСОС ПЕРИСТАЛЬТИЧЕСКИЙ КАПЕЛЬНЫЙ | 3145 | 2002
27 | INFUTEC-400 | НАСОС ПЕРИСТАЛЬТИЧЕСКИЙ КАПЕЛЬНЫЙ | 3135 | 2002
28 | INFUTEC-400 | НАСОС ПЕРИСТАЛЬТИЧЕСКИЙ КАПЕЛЬНЫЙ | 3167 | 2002
29 | INJECTOMAT AGILIA | НАСОС ШПРИЦЕВОЙ | 21428488 | 2012
30 | INJECTOMAT AGILIA | НАСОС ШПРИЦЕВОЙ | 21428485 | 2012
31 | INJECTOMAT AGILIA | НАСОС ШПРИЦЕВОЙ | 21428481 | 2012
32 | INJECTOMAT AGILIA | НАСОС ШПРИЦЕВОЙ | 21395815 | 2012
33 | LINAR | КРОВАТЬ ЧЕТЫРЕХ-СЕКЦИОННАЯ РЕАНИМАЦИОННАЯ С ЭЛЕКТРИЧЕСКИМ ПРИВОДОМ | 0202/0136511 | 1998
34 | LINAR | КРОВАТЬ ЧЕТЫРЕХ-СЕКЦИОННАЯ РЕАНИМАЦИОННАЯ С ЭЛЕКТРИЧЕСКИМ ПРИВОДОМ | 0202/0136510 | 1998
35 | LINAR | КРОВАТЬ ЧЕТЫРЕХ-СЕКЦИОННАЯ РЕАНИМАЦИОННАЯ С ЭЛЕКТРИЧЕСКИМ ПРИВОДОМ | 0202/0136509 | 1998
36 | LINAR | КРОВАТЬ ЧЕТЫРЕХ-СЕКЦИОННАЯ РЕАНИМАЦИОННАЯ С ЭЛЕКТРИЧЕСКИМ ПРИВОДОМ | 0202/0136512 | 1998
37 | NPB-195 | ПУЛЬСОКСИМЕТР | G00827301 | 2000
38 | NPB-195 | ПУЛЬСОКСИМЕТР | Г 00829051 | 2000
39 | PERFUSOR COMPACT FM | НАСОС ИНФУЗИОННЫЙ ШПРИЦЕВОЙ | 48520 | 2002
40 | PERFUSOR COMPACT FM | НАСОС ИНФУЗИОННЫЙ ШПРИЦЕВОЙ | 48527 | 2002
41 | PERFUSOR COMPACT FM | НАСОС ИНФУЗИОННЫЙ ШПРИЦЕВОЙ | 121696 | 2008
42 | PM-8000 | МОНИТОР ПРИКРОВАТНЫЙ | АА-86109517 | 2008
43 | PROPAK 104/104EL | МОНИТОР | MD06357 | 1997
44 | SAVINA | АППАРАТ ИСКУССТВЕННОЙ ВЕНТИЛЯЦИИ ЛЕГКИХ | ARSA-0030 | 2002
45 | SAVINA | АППАРАТ ИСКУССТВЕННОЙ ВЕНТИЛЯЦИИ ЛЕГКИХ | ARSA-0035 | 2002
46 | SAVINA | АППАРАТ ИСКУССТВЕННОЙ ВЕНТИЛЯЦИИ ЛЕГКИХ | ARSA-0037 | 2002
47 | SP-610/A | НАСОС ИНФУЗИОННЫЙ ШПРИЦЕВОЙ | 664 | 2002
48 | SP-610/A | НАСОС ИНФУЗИОННЫЙ ШПРИЦЕВОЙ | 672 | 2002
49 | SP-610/A | НАСОС ИНФУЗИОННЫЙ ШПРИЦЕВОЙ | 638 | 2002
50 | SP-610/A | НАСОС ИНФУЗИОННЫЙ ШПРИЦЕВОЙ | .665 | 2002
51 | ULTRASONIC 2000 | ИНГАЛЯТОР УЗ | GC 1955 | 2000
52 | VACUSON 18 | ОТСОС ЭЛЕКТРИЧЕСКИЙ | 2520 | 2000
53 | VACUSON 18 | ОТСОС ЭЛЕКТРИЧЕСКИЙ | 2492 | 2000
54 | VAMOS | МОНИТОР ПАЦИЕНТА АНЕСТЕЗИОЛОГИЧЕСКИЙ | ARZN 0014 | 2008
55 | VAMOS | МОНИТОР ПАЦИЕНТА АНЕСТЕЗИОЛОГИЧЕСКИЙ | ASCC-0003 | 2011
56 | VAMOS | МОНИТОР ПАЦИЕНТА АНЕСТЕЗИОЛОГИЧЕСКИЙ | ASCC-0004 | 2011
57 | VENAR PRIMA | АПП. ИНГАЛЯЦИОННОГО НАРКОЗА | 0423 | 2007
58 | VENAR PRIMA | АПП. ИНГАЛЯЦИОННОГО НАРКОЗА | 0420 | 2007
59 | ДЕЗАР-4 | ОБЛУЧАТЕЛЬ РЕЦИРКУЛЯТОРНЫЙ | 21696 | 2007
60 | ДКИ-Н-Ю-"АКСИОН- X" | ДЕФИБРИЛЛЯТОР-МОНИТОР | Д080850423 | 2008
61 | ДКИ-Н-Ю-"АКСИОН- X" | ДЕФИБРИЛЛЯТОР-МОНИТОР | Д080850449 | 2008
62 | КБ-02 "Я"-ФП | КАМЕРА УФ-БАКТЕРИЦИДНАЯ ДЛЯ ХРАНЕНИЯ СТЕРИЛЬНЫХ МЕДИЦИНСКИХ ИНСТРУМЕНТОВ | 17165 | 2007
63 | КМ-05 (САТУРН-90) | КРОВАТЬ ЛЕЧЕБНО-ОЖЕГОВАЯ ПРОТИВОПРОЛЕЖНЕВАЯ | 164 | 2013
64 | МПР-6-ОЗ-’ТРИТОН" | МОНИТОР ПРИКРОВАТНЫЙ РЕАНИМАТОЛОГА ПЕРЕНОСНОЙ 5-КАНАЛЬНЫЙ ДЛЯ 6 ПАРАМЕТРОВ | МД2 12021 | 2012
65 | МПР-б-ОЗ-'ТРИТОН" | МОНИТОР ПРИКРОВАТНЫЙ РЕАНИМАТОЛОГА ПЕРЕНОСНОЙ 5-КАНАЛЬНЫЙ ДЛЯ 6 ПАРАМЕТРОВ | МД2 12022 | 2012
66 | МПР-б-ОЗ-'ТРИТОН" | МОНИТОР ПРИКРОВАТНЫЙ РЕАНИМАТОЛОГА ПЕРЕНОСНОЙ 5-КАНАЛЬНЫЙ ДЛЯ 6 ПАРАМЕТРОВ | МД2 12023 | 2012
67 | МПР-6-ОЗ-’ТРИТОН" | МОНИТОР ПРИКРОВАТНЫЙ РЕАНИМАТОЛОГА ПЕРЕНОСНОЙ 5-КАНАЛЬНЫЙ ДЛЯ 6 ПАРАМЕТРОВ | МД2 12019 | 2012
68 | ОМ22 | ОЧИСТИТЕЛЬ ВОЗДУХА РЕЦИРКУЛЯЦИОННЫЙ МЕД. | 753 | 1993
69 | ОПН-8 | ЦЕНТРИФУГА ЛАБОРАТОРНАЯ МЕДИЦИНСКАЯ | 274 | 2011
70 | ГЮ-02 "КАРДЕС” | ПУЛЬСОКСИМЕТР ПОРТАТИВНЫЙ | 086320 | 2009
71 | ГТО-02 "КАРДЕС” | ПУЛЬСОКСИМЕТР ПОРТАТИВНЫЙ | 086317 | 2009
72 | РП-2-01-"БФА" | РАЗМОРАЖИВАТЕЛЬ ПЛАЗМЫ | 255 | 2010
73 | ЦЛК-1 | ЦЕНТРИФУГА ЛАБОРАТОРНАЯ КЛИНИЧЕСКАЯ | 9731 | 1991
Отделение - БАКТЕРИОЛОГИЧЕСКАЯ ЛАБОРАТОРИЯ
1 | AXIOSTAR PLUS | МИКРОСКОП ЛАБОРАТОРНЫЙ | 3108021673 | 2005
2 | UNIVERSAL 320 | ЦЕНТРИФУГА ЛАБОРАТОРНАЯ | 380-01-00 | 2005
3 | ГК-100-3 | СТЕРИЛИЗАТОР ПАРОВОЙ (ГОРИЗОНТАЛЬНЫЙ КРУГЛЫЙ ЭЛЕКТРИЧЕСКИЙ) | 04510512 | 2012
4 | ГП-320-"Ш" | СТЕРИЛИЗАТОР ВОЗДУШНЫЙ АВТОМАТИЧЕСКИЙ | 34 | 2008
5 | ДЭ-25 | АКВАДИСТИЛЛЯТОР | 918 | 2008
6 | ПУ-1Б | ПРИБОР ОТБОРА ПРОБ АЭРОЗОЛЕЙ ИЗ ВОЗДУХА | 4559 | 2014
7 | РВХ 18 | ВОДЯНАЯ БАНЯ | 39703121 | 1997
8 | ТВ-80 | ТЕРМОСТАТ СУХОВОЗДУШНЫЙ | 13 | 2009
9 | ТВ 3-2 5 | ТЕРМОСТАТ ДЛЯ ПАРАФИНОВОЙ ЗАЛИВКИ С ВОДЯНОЙ РУБАШКОЙ, ЭЛЕКТ. | 187 | 1992
10 | ТВЗ-25 | ТЕРМОСТАТ ДЛЯ ПАРАФИНОВОЙ ЗАЛИВКИ С ВОДЯНОЙ РУБАШКОЙ, ЭЛЕКТ. | 42 | 1992
11 | ТС-1/80 СПУ | ТЕРМОСТАТ ЭЛЕКТРИЧЕСКИЙ СУХОВОЗДУШНЫЙ | 24934 | 2008
12 | ТС-80-"КЗМА" | ТЕРМОСТАТ СУХОВОЗДУШНЫЙ ЭЛЕКТРИЧЕСКИЙ | 0591 | 2001
13 | ТС-80М | ТЕРМОСТАТ СУХОВОЗДУШНЫЙ ЭЛЕКТРИЧЕСКИЙ | 42 | 1997
14 | ТС-80М | ТЕРМОСТАТ СУХОВОЗДУШНЫЙ ЭЛЕКТРИЧЕСКИЙ | 34 | 1997
15 | ТС-80М | ТЕРМОСТАТ СУХОВОЗДУШНЫЙ ЭЛЕКТРИЧЕСКИЙ | 39 | 1997
16 | ШС-80 | ШКАФ СУХОВОЗДУШНЫЙ | 36213 | 2008
17 | ШС-80-01 СПУ | ШКАФ СУШИЛЬНЫЙ | 5972 | 2006
18 | ШС-80-01 СПУ | ШКАФ СУШИЛЬНЫЙ | 5931 | 2006
19 | ШС-80-01 СПУ | ШКАФ СУШИЛЬНЫЙ | 4995 | 2 006
Отделение - ВОССТАНОВИТЕЛЬНОГО ЛЕЧЕНИЯ И РЕАБИЛИТАЦИИ
1 | MULTI MASSAGER NFR-200 | КРЕСЛО МАССАЖНОЕ | б/н | 2010
2 | NUGABEST | КРОВАТЬ ЭЛЕКТРОМАССАЖНАЯ | Б/Н | 2006
3 | VUOKSA | КАФЕДРА ВОДОЛЕЧЕБНАЯ С КОМПЛЕКТОМ ДУШЕЙ | 313 | 2010
4 | YFX-420 | УСТАНОВКА ДЛЯ ОБРАБОТКИ МЕДИЦИНСКИХ ИЗДЕЛИЙ, С ПРИНАДЛЕЖНОСТЯМИ | ~1 | 2010
5 | YFX-420 | УСТАНОВКА ДЛЯ ОБРАБОТКИ МЕДИЦИНСКИХ ИЗДЕЛИЙ, С ПРИНАДЛЕЖНОСТЯМИ | ~2 | 2010
6 | АОТ-Н-01 -Арз-01 | АППАРАТ ОЗОНОТЕРАПИИ С НИЗКОЙ КОНЦЕНТРАЦИЕЙ И ДЕСТРУКТОРОМ ОЗОНА | 6100217 | 2006
7 | ГП-40 МО | СТЕРИЛИЗАТОР ВОЗДУШНЫЙ | 1300 | 2010
8 | КБ-02 "Я"-ФП | КАМЕРА УФ-БАКТЕРИЦИДНАЯ ДЛЯ ХРАНЕНИЯ СТЕРИЛЬНЫХ МЕДИЦИНСКИХ ИНСТРУМЕНТОВ | 17167 | 2007
9 | КИВ ПВП-"ТММ" | КОМПЛЕКС ИЗДЕЛИЙ ДЛЯ ПРОВЕДЕНИЯ ВЕРТИКАЛЬНОГО ПОДВОДНОГО ВЫТЯЖЕНИЯ ОТДЕЛОВ ПОЗВОНОЧНИКА | 010 | 2010
10 | МАГНОН-ПРБ | ЭЛЕКТРОСТИМУЛЯТОР ПРОТИВОБОЛЕВОЙ (ПО МЕТ.ВНУТРИТКАНЕВОЙ ЭЛЕКТРОСТИМУЛЯЦИИ ПРОФ.ГЕРАСИМОВА А.А.) | 128 | 2012
11 | МАТРИКС | АППАРАТ ЛАЗЕРНЫЙ ТЕРАПЕВТИЧЕСКИЙ С ИЗЛУЧАЮЩИМИ ГОЛОВКАМИ И НАСАДКАМИ В СОСТАВЕ | ВА10167 | 2010
12 | Оккервиль | ВАННА ПОДВОДНОГО МАССАЖА | 324/4 | 2010
13 | Оккервиль | ВАННА ПОДВОДНОГО МАССАЖА | 324/3 | 2010
14 | ОРМЕД | АПП. ДОЗИРОВАННОГО ВЫТЯЖЕНИЯ И ВИБРОМАССАЖА ПОЗВОНОЧНИКА | 046 06 021 | 2006
15 | ОРУБ-О3-"КРОНТ" | ОБЛУЧАТЕЛЬ-РЕЦИРКУЛЯТОР УЛЬТРАФИОЛЕТОВЫЙ БАКТЕРИЦИДНЫЙ ДЛЯ ОБЕЗЗАРАЖИВАНИЯ ВОЗД.В ПРИСУТСТВИИ ЛЮДЕЙ | 21697 | 2007
16 | ОРУ Бп-3-3 КРОНТ" | ОБЛУЧАТЕЛЬ-РЕЦИРКУЛЯТОР ВОЗДУХА УФ-БАКТЕРИЦИДНЫЙ ПЕРЕДВИЖНОЙ | 28840 | 2010
17 | ОРУБп-3-3-"КРОНТ" | ОБЛУЧАТЕЛЬ-РЕЦИРКУЛЯТОР ВОЗДУХА УФ-БАКТЕРИЦИДНЫЙ ПЕРЕДВИЖНОЙ | 49465 | 2012
18 | ПОЛЮС-101 | АППАРАТ ДЛЯ НИЗКОЧАСТОТНОЙ МАГНИТОТЕРАПИИ ПЕРЕНОСНЫЙ | 9323 | 2005
19 | УЗТ-1.07 Ф | АППАРАТ ДЛЯ УЛЬТРАЗВУКОВОЙ ТЕРАПИИ | 6999 | 2001
20 | ЭСП-01 "ВЕКТОР-МС" | ЭЛЕКТРОСТИМУЛЯТОР ПРОТИВОБОЛЕВОЙ (ПО МЕТ.ВНУТРИТКАНЕВОЙ ЭЛЕКТРОСТИМУЛЯЦИИ ПРОФ.ГЕРАСИМОВА А.А.) | 071 | 2006
Отделение - ВОССТАНОВИТЕЛЬНОГО ЛЕЧЕНИЯ И РЕАБИЛИТАЦИИ (косметология)
1 | 1031/2 | КРЕСЛО КОСМИТОЛОГИЧЕСКОЕ | 2713601 | 2012
2 | 1031/2 | КРЕСЛО КОСМИТОЛОГИЧЕСКОЕ | 2713596 | 2012
3 | 1031/2 | КРЕСЛО КОСМИТОЛОГИЧЕСКОЕ | 2713590 | 2012
4 | BIO-ULTIMATE PLATINUM | АППАРАТ ДЛЯ МИКРОТОКОВОЙ ТЕРАПИИ | Р2357 | 2012
5 | CELLUМб | АППАРАТ КОСМЕТОЛОГИЧЕСКИЙ | INTB 22234 | 2012
6 | CELLU PROGRAM | ОБОРУДОВАНИЕ МЕДИЦИНСКОЕ КОСМЕТОЛОГИЧЕСКОЕ | US2A.00468 | 2012
7 | Foot Ciassic | КРЕСЛО ПЕДИКЮРНОЕ | 70083236 | 2012
8 | MINI STERI LUX | ОБОРУДОВАНИЕ МЕДИЦИНСКОЕ КОСМЕТОЛОГИЧЕСКОЕ | 7773 | 2012
9 | PRESSOPROGRAM | ОБОРУДОВАНИЕ МЕДИЦИНСКОЕ КОСМЕТОЛОГИЧЕСКОЕ | 13-6911 | 2012
10 | SKIN STATION Mistral | СИСТЕМА ФОТООМОЛОЖЕНИЯ | MI 101200002 | 2012
11 | SUPER SONIC SPATULA PRO | ЭЛЕКТРОПРИБОР ДЛЯ МАССАЖА: УЛЬТРАЗВУКОВОЙ АППАРАТ ПО УХОДУ ЗА КОЖЕЙ | 43-3023 | 2012
12 | ULTRATONE "FUTURA PRO" | АППАРАТ МЕДИЦИНСКИЙ ДЛЯ БИОСТИМУЛЯЦИИ | 026673 | 2012
13 | VITALASER 500 | АППАРАТ ЛАЗЕРНЫЙ НИЗКОИНТЕНСИВНЫЙ | 53-00432 | 2012
14 | ЛУНА AT МИКРО | АППАРАТ ДЛЯ ПЕДИКЮРА | 24.1210650 | 2013
15 | BIOPTRON-2 | АПП. ФОТОТЕРАПИИ | 010-9941 | 2010
16 | COMBINA to BASIC | ВОСКОТОПКА | 01404 | 2013
17 | F-806 | АПП. МЕСТНОЙ ДАРСОНВАЛИЗАЦИИ | ЕХ 4050032 | 2013
18 | F-822 | АПП. ВАКУУМНОГО МАССАЖА | ЕХ 4046938 | 2013
19 | F-829 | КОАГУЛЯТОР-ЭПИЛЯТОР | ЕХ 4051013 | 2013
20 | KING-ROLIND | КРЕСЛО КОСМЕТОЛОГИЧЕСКОЕ | 70087670 | 2011
21 | PROFESSIONAL 2M | СТОЛ МАССАЖНЫЙ | 11275 | 2011
22 | SPA PRO 54418 | УСТАНОВКА ДЛЯ ТЕПЛОВОДОЛЕЧЕНИЯ | В 0515 | 2011
23 | ОРУБп-3-3-"КРОНТ" | ОБЛУЧАТЕЛЬ-РЕЦИРКУЛЯТОР ВОЗДУХА УФ-БАКТЕРИЦИДНЫЙ ПЕРЕДВИЖНОЙ | 37666 | 2012
24 | ОРУБп-3-3-"КРОНТ" | ОБЛУЧАТЕЛЬ-РЕЦИРКУЛЯТОР ВОЗДУХА УФ-БАКТЕРИЦИДНЫЙ ПЕРЕДВИЖНОЙ | 26102 | 2010
Отделение - ГИНЕКОЛОГИЧЕСКОЕ
1 | АИ-01-"МФС" | АСПИРАТОР - ИРРИГАТОР ДЛЯ БРЮШНОЙ ПОЛОСТИ | 1304001 | 2013
2 | ВЭ-01-"МФС" | ВИДЕОКАМЕРА ЭНДОСКОПИЧЕСКАЯ | 120016 | 2012
3 | ОКЭ-200-01 -"МФС" | ОСВЕТИТЕЛЬ КСЕНОНОВЫЙ ЭНДОСКОПИЧЕСКИЙ | 130401 | 2013
4 | СПДС-1-К | КАМЕРА БАКТЕРИЦИДНАЯ ДЛЯ ХРАНЕНИЯ ПРОСТЕРИЛИЗОВАННЫХ МЕДИЦИНСКИХ ИНСТРУМЕНТОВ | 1430118 | 2014
5 | ЭХВЧ-200-1 | АПП. ЭЛ.-ХИР. ВЧ С МП УПР. | 111006 | 2013
6 | ARCO | КРЕСЛО МЕДИЦИНСКОЕ МАНИПУЛЯЦИОННОЕ-СМОТРОВОЕ | 00004 | 2012
7 | ARCO | КРЕСЛО МЕДИЦИНСКОЕ МАНИПУЛЯЦИОННОЕ-СМОТРОВОЕ | 00003 | 2012
8 | ATMOS Chair 41 | КРЕСЛО МЕДИЦИНСКОЕ С ПРИНАДЛЕЖНОСТЯМИ | 460020171 | 2009
9 | CHS-EV | АСПИРАТОР ВАКУУМНЫЙ ГИНЕКОЛОГИЧ. | YD1004011 | 2010
10 | OCS-K | кольпоскоп | 704007 | 2000
11 | ВИТАЛЮКС-5 | СВЕТИЛЬНИК ХИР. | 40046012 | 2005
12 | ВИТАЛЮКС-5 | СВЕТИЛЬНИК ХИР. | 40046011 | 2005
13 | ВИТАЛЮКС-5 | СВЕТИЛЬНИК ХИР. | 40046010 | 2005
14 | ГИ-ВС-1 | ГИСТЕРОСКОП С ВОЛОКОННЫМ СВЕТОВОДОМ | 6768 | 2000
15 | ГП-40 | СТЕРИЛИЗАТОР ВОЗДУШНЫЙ | 12180 | 2012
16 | ГП-80 МО | СТЕРИЛИЗАТОР ВОЗДУШНЫЙ | 243 | 2010
17 | ДЕЗАР-4 | ОБЛУЧАТЕЛЬ РЕЦИРКУЛЯТОРНЫЙ | 21895 | 2007
18 | КБ-02 "Я"-ФП | КАМЕРА УФ-БАКТЕРИЦИДНАЯ ДЛЯ ХРАНЕНИЯ СТЕРИЛЬНЫХ МЕДИЦИНСКИХ ИНСТРУМЕНТОВ | 17166 | 2007
19 | КБ-02 "Я"-ФП | КАМЕРА УФ-БАКТЕРИЦИДНАЯ ДЛЯ ХРАНЕНИЯ СТЕРИЛЬНЫХ МЕДИЦИНСКИХ ИНСТРУМЕНТОВ | 17162 | 2007
20 | ОГ-ЮО | ОСВЕТИТЕЛЬ ГАЛОГЕННЫЙ ДЛЯ ЭНДОСКОПИЧЕСКОЙ АПП. | 002089 | 2009
21 | РБ-06-"Я-ФП" | РЕЦИРКУЛЯТОР УФ-БАКТЕРИЦИДНЫИ ДВУХЛАМПОВЫЙ С ПРИНУДИТЕЛЬНОЙ ЦИРКУЛЯЦИЕЙ ВОЗДУШНОГО ПОТОКА | 19502 | 2010
22 | ШСТ ГП-80-400 | ШКАФ СУХО-ТЕПЛОВОЙ (БЕЗ ОХЛАЖДЕНИЯ) | 00781 | 2012
23 | ЭЛЕМА-Н АМ1 | ОТСАСЫВАТЕЛЬ | 907 | 2007
24 | ЭХВЧ-300-01 "ЭНДОМЕДИУМ" | АПП. ЭЛ.-ХИР. ВЧ ДЛЯ ЭНДОСКОПИИ | 3048088 | 2008
Отделение - ГИНЕКОЛОГИЧЕСКАЯ ОПЕРАЦИОННАЯ
1 | "КСЕНОН 175" | ОСВЕТИТЕЛЬ ГАЛОГЕНОВЫЙ | 2206 | 1998
2 | "УНИМАТ ПЛЮС" | ОТСОС ЭНДОСКОПИЧЕСКИЙ | 2407 | 1998
3 | AUTOCON 350 | АПП. ЭЛ.-ХИР. ВЧ ДЛЯ ЭНДОСКОПИИ | В-1173 | 1998
4 | MELAtronic 23 | СТЕРИЛИЗАТОР ПАРОВОЙ | 1323-Е1003 | 2012
5 | MERILUX ХЗ LAMP HEAD | ОПЕРАЦИОННЫЙ СВЕТИЛЬНИК ПОТОЛОЧНЫЙ | 080905-55362 | 2008
6 | MIELE G 7892 | АВТОМАТ ДЛЯ МОЙКИ И ДЕЗИНФЕКЦИИ | 51/74364473 | 2012
7 | MODEL 26 4305 20 | ЭНДОФЛАТОР СО-2 ЭЛЕКТРОННЫЙ | 2123 | 1998
8 | VACUSON 60 | ОТСОС ЭЛЕКТРИЧЕСКИЙ | ВС2123 | 2002
9 | ГП-320 | СТЕРИЛИЗАТОР ВОЗДУШНЫЙ | 0960 | 2009
10 | OPT-80 | СТОЛ ОПЕРАЦ. УНИВЕРСАЛЬНЫЙ С МОТОРНЫМ И НОЖНЫМ ПРИВОДАМИ | 935 | 1998
11 | CONTROL Lap 2216.B | ОТСОС ЭНДОСКОПИЧЕСКИЙ | СЕ879 | 2013
12 | ENDOCAM Logic HD | ВИДЕОМОДУЛЬ | 189731 | 2011
13 | HIGHFLOW 45 | ИНСУФФЛЯТОР | 185721 | 2011
14 | UNIDRIVE GYN | СИСТЕМА МОТОРНАЯ/ШЕЙВЕР | WZ 3821 | 1998
15 | UROPUMP | ПОМПА ЭНДОСКОПИЧЕСКАЯ | 000577 | 1998
16 | VI0 300D | КОАГУЛЯТОР ЭЛЕКТРОХИРУРГИЧЕСКИИ ERBE VIO | 11297935 | 1998
17 | XENON 300 | ИСТОЧНИК СВЕТА | 668684 | 1998
Отделение - ДЕЗИНФЕКЦИОННОЕ
1 | КВФ-5/2,6 | КАМЕРА ДЕЗИНФЕКЦИОННАЯ ПАРОФОРМАЛИНОВАЯ, ПРОХОДНАЯ | 934 | 2010
2 | ПЭЛ-100 | ПАРОГЕНЕРАТОР ЭЛЕКТРИЧ. | 1580 | 2009
1 | БАЛТНЕР-50 | УТИЛИЗАТОР МЕДИЦИНСКИХ ОТХОДОВ | 176 | 2013
2 | Вка-75-Р-"ПЗ" | СТЕРИЛИЗАТОР ПАРОВОЙ АВТОМАТИЧЕСКИЙ | 59 | 2005
Отделение - ДИАГНОСТИЧЕСКОЕ
1 | CARDIOVIT АТ-101 | ЭЛЕКТРОКАРДИОГРАФ 3 КАН. | 080.17227 | 2010
2 | CARDIOVIT АТ-102 МОД. PLUS | ЭЛЕКТРОКАРДИОГРАФ SHILLER С ПРИНАДЛЕЖНОСТЯМИ | 075.00884 | 2013
3 | CARDIOVIT АТ-102 МОД. PLUS | ЭЛЕКТРОКАРДИОГРАФ SHILLER С ПРИНАДЛЕЖНОСТЯМИ | 075.00883 | 2013
4 | HD15 | СИСТЕМА УЛЬТРОЗВУКОВОЙ ДИАГНОСТИКИ | US 61220187 | 2012
5 | IU 22 | АППАРАТ УЛЬТРАЗВУКОВОЙ ДИАГНОСТИЧЕСКИЙ С ПРИНАДЛЕЖНОСТЯМИ | BOG 44Т | 2012
6 | NicoletOne | СИСТЕМА НЕЙРОДИАГНОСТИЧЕСКАЯ МОДУЛЬНАЯ | PZ 110257М | 2011
7 | SOMNO balance | ПРИБОР ДЛЯ ДИАГ НОСТИКИ ФУНКЦИИ ВНЕШНЕГО ДЫХАНИЯ | 44388 | 2011
8 | КАРДИОТЕХНИКА-04 | МОНИТОР-РЕГИСТРАТОР НОСИМЫ И (ПОЛНЫЙ ХОЛТЕР) | 3896 | 2013
9 | КАРДИОТЕХНИКА-04 | МОНИТОР-РЕГИСТРАТОР НОСИМЫИ (ПОЛНЫЙ ХОЛТЕР) | 3287 | 2013
10 | КАРДИОТЕХНИКА-04 | МОНИТОР-РЕГИСТРАТОР НОСИМЫИ (ПОЛНЫЙ ХОЛТЕР) | 3895 | 2013
11 | КАРДИОТЕХНИКА-07- АД-3/12Р | МОНИТОР-РЕГИСТРАТОР НОСИМЫЙ (ПОЛНЫЙ ХОЛТЕР) | 114 | 2014
12 | РЕО-СПЕКТР-3 | КОМПЬЮТЕРНАЯ РЕОГРАФИЧЕСКАЯ СИСТЕМА | 1583 NU | 2011
13 | CARDIOVIT АТ-1 | ЭЛЕКТРОКАРДИОГРАФ 3-КАН. | 19008314 | 1995
14 | CARDIOVIT AT-10plus | ЭЛЕКТРОКАРДИОГРАФ 6 КАН. | 173.03357 | 2009
15 | CARDIOVIT AT-10plus | ЭЛЕКТРОКАРДИОГРАФ 6 КАН. | 173.04836 | 2012
16 | CARDIOVIT AT-5 | ЭЛЕКТРОКАРДИОГРАФ 6 КАН. | 18102008 | 2004
17 | ECG-9022K CARDIOFAX GEM | ЭЛЕКТРОКАРДИОГРАФ 6-ТИ КАНАЛЬНЫЙ | 03697 | 2006
18 | HD11 XE | СИСТЕМА УЛЬТРОЗВУКОВОЙ ДИАГНОСТИКИ | US21077393 | 2010
19 | HD7XE | СИСТЕМА УЛЬТРАЗВУКОВАЯ ДИАГНОСТИЧЕСКАЯ | CI51100118 | 2010
20 | HDI 5000 | СИСТЕМА УЛЬТРАЗВУКОВАЯ ДИАГНОСТИЧЕСКАЯ | 0043-01 | 2000
21 | MyLab™30 GOLD Cardiovascular | СКАНЕР УЛЬТРАЗВУКОВОЙ ПОРТАТИВНЫЙ | 07412 | 2008
22 | SONARA | АППАРАТ ТРАНСКРАНИАЛЬНОИ ДОППЛЕРОГРАФИИ | PWK 0465 | 2012
23 | SPIROLAB III | СПИРОАНАЛИЗАТОР | A23-05306058 | 2012
24 | SSD-3500 ALOKA | СКАНЕР УЛЬТРАЗВУКОВОЙ ДИАГНОСТИЧЕСКИЙ | M08579 | 2006
25 | SSD-3500 ALOKA | СКАНЕР УЛЬТРАЗВУКОВОЙ ДИАГНОСТИЧЕСКИЙ | M09060 | 2006
26 | SSD-4000 ALOKA | СКАНЕР УЛЬТРАЗВУКОВОЙ ДИАГНОСТИЧЕСКИЙ | M04423 | 2006
27 | АГМ-03 | АЦИДОГАСТРОМЕТР ДИАГНОСТИЧЕСКИЙ | 8053001 | 2008
28 | АГМ-03 | АЦИДОГАСТРОМЕТР ДИАГНОСТИЧЕСКИЙ | 8053002 | 2008
29 | АДЭа-25-"СЗМО" | АКВАДИСТИЛЛЯТОР ЭЛЕКТРИЧЕСКИИ АВТОМАТИЧЕСКИЙ ДЛЯ ПОЛУЧЕНИЯ ВОДЫ ОЧИЩЕННОЙ | 355 | 2010
30 | BAJIEHTA + | КОМПЛЕКС АППАРАТНО-ПРОГРАММНЫЙ ДЛЯ ИССЛЕДОВАНИЯ ЭКГ, РЭО И ФВД | 1221.03 | 2003
31 | ГП-40-3 | СТЕРИЛИЗАТОР ВОЗДУШНЫЙ | 2424 | 2008
32 | КАРДИОТЕХНИКА-04- 3 | МОНИТОР-РЕГИСТРАТОР НОСИМЫЙ (МИНИ-ХОЛТЕР) | 056 | 2006
33 | КАРДИОТЕХНИКА-04- 3 | МОНИТОР-РЕГИСТРАТОР НОСИМЫЙ (МИНИ-ХОЛТЕР) | 55 | 2006
34 | КАРДИОТЕХНИКА-04- 3P(M) | МОНИТОР-РЕГИСТРАТОР НОСИМЫЙ КАРДИОРЕСГШРАТОРНЫЙ | 168 | 2010
35 | КАРДИОТЕХНИКА-04- 8 | МОНИТОР-РЕГИСТРАТОР НОСИМЫЙ (ПОЛНЫЙ ХОЛТЕР) | 243 | 2006
36 | КАРДИОТЕХНИКА-04- 8 | МОНИТОР-РЕГИСТРАТОР НОСИМЫЙ (ПОЛНЫЙ ХОЛТЕР) | 1023 | 2008
37 | КАРДИОТЕХНИКА-04- 8 | МОНИТОР-РЕГИСТРАТОР НОСИМЫЙ (ПОЛНЫЙ ХОЛТЕР) | 244 | 2006
38 | КАРДИОТЕХНИКА-04- АД-1 | МОНИТОР СУТОЧНОГО МОНИТОРИРОВАНИЯ АД | 060 | 2006
39 | КАРДИОТЕХНИКА-04- АД-1 | МОНИТОР СУТОЧНОГО МОНИТОРИРОВАНИЯ АД | 059 | 2006
40 | НЕЙРОН-СПЕКТР-2 | КОМПЛЕКС КОМПЬЮТЕРНЫЙ МНОГОФУНКЦИОНАЛЬНЫЙ ДЛЯ ИССЛЕДОВАНИЯ ЭЭГ И ВП | 10100608 | 2008
41 | РБ-06-Я-ФП | ОБЛУЧАТЕЛЬ-РЕЦИРКУЛЯТОР УЛЬТРАФИОЛЕТОВЫЙ БАКТЕРИЦИДНЫЙ | 11182 | 2008
42 | СПДС-1-К | КАМЕРА БАКТЕРИЦИДНАЯ ДЛЯ ХРАНЕНИЯ ПРОСТЕРИЛИЗОВАННЫХ МЕДИЦИНСКИХ ИНСТРУМЕНТОВ | 802032 | 2008
Отделение - КЛИНИКО-ДИАГНОСТИЧЕСКАЯ ЛАБОРАТОРИЯ
1 | ASSISTENT RM 5 Nr. 348 | МИКСЕР ГЕМАТОЛОГИЧЕСКИЙ | 709477 | 2005
2 | АХЮ "AXIOSTAR HPLUS" | МИКРОСКОП | 3108020121 | 2005
3 | BIOSEN C-LINE | АНАЛИЗАТОР ГЛЮКОЗЫ И ЛАКТАТА | 5214-12-0104 | 2012
4 | CFL-20-12 | ДИСТИЛЛЯТОР | 109214051 | 2005
5 | CLIMA МС-15 | АНАЛИЗАТОР БИОХИМИЧЕСКИИ ПОЛУАВТОМАТИЧЕСКИЙ | 1778 | 2011
6 | СМ-6МТ | ЦЕНТРИФУГА | 845836 | 2008
7 | СМ-6МТ | ЦЕНТРИФУГА | 845605 | 2009
8 | СМ-70 | ЦЕНТРИФУГА ЛАБОРАТОРНАЯ ГЕМАТОКРИТНАЯ | 833945 | 2008
9 | EUROKLAVE 23V-S | АВТОКЛАВ | 0523vs1941 | 2005
10 | FP-901M | АНАЛИЗАТОР БИОХИМИЧЕСКИЙ | 901-МО-080 | 1990
11 | G 7883 Mielabor | АВТОМАТ ДЕЗИНФЕКЦИОННО-МОЕЧНЫЙ | 05873950 | 2005
12 | G 7895 | СИСТЕМА ОБЕССОЛИВАНИЯ ВОДЫ (С МОДУЛЕМ ИЗМЕРЕНИЯ ПРОВОДИМОСТИ) | 05880910 | 2005
13 | Humacount Plus | ГЕМАТОЛОГИЧЕСКИЙ АНАЛИЗАТОР | 803223 | 2005
14 | Humacount Plus | ГЕМАТОЛОГИЧЕСКИЙ АНАЛИЗАТОР | 803224 | 2005
15 | HUMALYZER 3000 | АНАЛИЗАТОР БИОХИМИЧЕСКИИ ФОТОМЕТРИЧЕСКИЙ | 142510 | 2005
16 | HUMASTAR 600 | АНАЛИЗАТОР БИОХИМИЧЕСКИЙ ДЛЯ ЛАБОРАТОРНОЙ ДИАГНОСТИКИ | 11054108 | 2011
17 | MICROSPIN FV-2400 | ЦЕНТРИФУГА-ВОРТЕКС МИНИ ЛАБОРАТОРНАЯ | 500712034 | 2005
18 | MICROSPIN FV-2400 | ЦЕН ГРИФУГА-ВОРТЕКС МИНИ ЛАБОРАТОРНАЯ | 500701005 | 2005
19 | MIDITRON JUNIOR | АНАЛИЗАТОР МОЧИ | 8108023 | 2005
20 | MINI SPIN | ЦЕНТРИФУГА НАСТОЛЬНАЯ | 54531100029702 | 2005
21 | OPTI CCA-TS | АНАЛИЗАТОР ГАЗОВ И ЭЛЕКТРОЛИТОВ КРОВИ АВТОМАТИЧЕСКИЙ | ОР4-3239 | 2011
22 | START 4 | КОАГУЛОМЕТР 1-КАНАЛЬНЫЙ | 35105483 | 2005
23 | UNIVERSAL 320 R | ЦЕНТРИФУГА ЛАБОРАТОРНАЯ УНИВЕРСАЛЬНАЯ С ОХЛАЖДЕНИЕМ | 3870100 | 2005
24 | VARTEEX | АПП. ВСТРЯХИВАНИЯ | 01.435138 | 2005
25 | АБФн-04-"НПП-ТМ" (Билимет К) | АНАЛИЗАТОР БИЛИРУБИНА У НОВОРОЖДЕННЫХ ФОТОМЕТР-ИЙ КАПИЛ-ЫЙ СО ВСТР.АВТОКАЛИБР.И БЕЗРЕАГЕНТ.ПРОБОПОДГ | 401356 | 2008
26 | АГФ-03/540- "МИНИГЕМ" | ГЕМОГЛОБИНОМЕТР ФОТОМЕТРИЧЕСКИИ ПОРТАТИВНЫЙ ДЛЯ ИЗМЕРЕНИЯ ОБЩЕГО ГЕМОГЛОБИНА В КРОВИ | 308239 | 2008
27 | АПГ2-02 | АНАЛИЗАТОР ПОКАЗАТЕЛЕЙ ГЕМОСТАЗА | 361208 | 2013
28 | АЭК-01 | АНАЛИЗАТОР ЭЛЕКТРОЛИТОВ КРОВИ | 12152 | 2008
29 | БЕЛУР 600 | АНАЛИЗАТОР БЕЛКА В МОЧЕ | 102090 | 2008
30 | КФК-2 | КОЛОРИМЕТР С ОТСЧЕТОМ СВЕТОПРОПУСКАНИЯ | 834986 | 1995
31 | МУЛЬТИСКАН | АНАЛИЗАТОР ИММУНОЛОГИЧЕСКИЙ | 355025622 | 1999
32 | СМ-6 МТ | ЦЕНТРИФУГА | 834555 | 2008
33 | ТС-1/80 СПУ | ТЕРМОСТАТ ЭЛЕКТРИЧЕСКИЙ СУХОВОЗДУШНЫЙ | 1617 | 2001
34 | ТС-80М2 | ТЕРМОСТАТ СУХОВОЗДУШНЫЙ ЭЛЕКТРИЧЕСКИЙ | 5686 | 1989
35 | ШС-80-01 СПУ | ШКАФ СУШИЛЬНЫИ | 5986 | 2006
36 | DESTINY PLUS | АНАЛИЗАТОР-КОАГУЛОМЕТР ДЛЯ ЛАБОРАТОРНЫХ ИССЛЕДОВАНИЙ IN VITRO С | HI 1197 | 2013
ПРИНАДЛЕЖНОСТЯМИ
37 | DREW-3 | АНАЛИЗАТОР ГЕМАТОЛОГИЧЕСКИИ ДЛЯ ЛАБОРАТОРНЫХ ИССЛЕДОВАНИЙ IN VITRO С ПРИНАДЛЕЖНОСТЯМИ | 040913-003121 | 2014
38 | FP-510 | ЦЕНТРИФУГА | 510006 | 2000
39 | ST-3 L | ШЕЙКЕР МЕДИЦИНСКИЙ СЕРИИ S | 1310118 | 2013
40 | WELLWASH АС | ПРОМЫВАТЕЛЬ ПЛАНШЕТОВ АВТОМАТИЧЕСКИЙ | 1629А | 2013
41 | XECELL-2280 | АНАЛИЗАТОР ГЕМАТОЛОГИЧЕСКИЙ | 51352043 | 2013
42 | КФК-2 | КОЛОРИМЕТР С ОТСЧЕТОМ СВЕТОПРОПУСКАНИЯ | 8410384 | 1984
43 | ШС-80 | ШКАФ СУХОВОЗДУШНЫЙ | 36666 | 2008
Отделение - ЛОР ОПЕРАЦИОННАЯ
1 | ALPHASTAR 1132.11АО | СТОЛ ОПЕРАЦИОННЫЙ С ПРИНАДЛЕЖНОСТЯМИ | 02963 | 2009
2 | ATMOS RECORD 55 | ОТСОС МЕДИЦИНСКИЙ ВАКУУМНЫЙ | 117617 | 2013
3 | ATMOS RS 221 | АППАРАТ РАДИОХИРУРГИЧЕСКИИ ('ЭЛЕКТРОКОАГУЛЯТОР) | 170020676-052503 | 2008
4 | BRANSON1C | МОЙКА УЛЬТРАЗВУКОВАЯ | ЕРС 0108403 | 2008
5 | CERALAS D | СИСТЕМА ЛАЗЕРНАЯ НА ОСНОВЕ ДИОДНОГО ЛАЗЕРА | 3287-G | 2009
6 | Clearvision II | СИСТЕМА ДЛЯ ИНТРАОПЕРАЦИОННОГО ПРОМЫВАНИЯ ФРОНТАЛЬНЫХ ЛИНЗ ЭНДОСКОПОВ | ЕВ00273 | 2009
7 | ENDOMAT LC | ПОМПА ЭНДОСКОПИЧЕСКАЯ | КВ00989 | 2009
8 | LED nova 100 | ИСТОЧНИК ХОЛОДНОГО СВЕТА | АВ1102 | 2009
9 | Medtronic IPC | ПОМПА ЭНДОСКОПИЧЕСКАЯ | 74955 | 2014
10 | Stella Medview | СВЕТИЛЬНИК ОПЕРАЦИОННЫЙ | ASAB-0231 | 2009
11 | UNIDRIVE ENT | СИСТЕМА МОТОРНАЯ/ШЕЙВЕР | ВВ1793 | 2009
12 | VIO 300 D | КОАГУЛЯТОР ЭЛЕКТРОХИРУРГИЧЕСКИИ ERBE VIO | 11310992 | 2009
13 | XENON 175 | ИСТОЧНИК СВЕТА ЛЮМИНЕСЦЕНТНЫЙ | FB0643746 | 2009
14 | АРМЕД | НЕГАТОСКОП | б/н | 2009
15 | ШС-80-01 СПУ | ШКАФ СУХОВОЗДУШНЫЙ | 5034 | 2006
Отделение - НЕВРОЛОГИЧЕСКОЕ
1 | 7E | ОТСАСЫВАТЕЛЬ ХИРУРГИЧЕСКИИ ЭЛЕКТРИЧЕСКИЙ | 00157 | 2011
2 | 7E | ОТСАСЫВАТЕЛЬ ХИРУРГИЧЕСКИИ ЭЛЕКТРИЧЕСКИЙ | 00158 | 2011
3 | FUTURA PLUS | КРОВАТЬ ФУНКЦИОНАЛЬНАЯ МЕДИЦИНСКАЯ МОДУЛЬНОЙ КОНСТРУКЦИИ | 53984 | 2008
4 | FUTURA PLUS | КРОВАТЬ ФУНКЦИОНАЛЬНАЯ МЕДИЦИНСКАЯ МОДУЛЬНОЙ КОНСТРУКЦИИ | 53987 | 2008
5 | FUTURA PLUS | КРОВАТЬ ФУНКЦИОНАЛЬНАЯ МЕДИЦИНСКАЯ МОДУЛЬНОЙ КОНСТРУКЦИИ | 53985 | 2008
6 | FUTURA PLUS | КРОВАТЬ ФУНКЦИОНАЛЬНАЯ МЕДИЦИНСКАЯ МОДУЛЬНОЙ КОНСТРУКЦИИ | 53986 | 2008
7 | HICO-DECUBIMAT | СИСТЕМА ПРОТИВОПРОЛЕЖНЕВАЯ | б/н | 2010
8 | RI-VITAL | МОНИТОР ПАЦИЕНТА | 02165 | 2010
9 | ДЕЗАР-4 | ОБЛУЧАТЕЛЬ РЕЦИРКУЛЯТОРНЫЙ | 21891 | 2007
10 | ДЕЗАР-4 | ОБЛУЧАТЕЛЬ РЕЦИРКУЛЯТОРНЫЙ | 264 | 2008
Отделение - ОТОЛАРИНГОЛОГИЧЕСКОЕ
1 | ATMOS C31 | РАБОЧЕЕ МЕСТО ЛОР-ВРАЧА | 030018062-052259 | 2009
2 | ATMOS C31 | РАБОЧЕЕ МЕСТО ЛОР-ВРАЧА | 030018050-052260 | 2008
3 | FUTURA PLUS | КРОВАТЬ ФУНКЦИОНАЛЬНАЯ МЕДИЦИНСКАЯ МОДУЛЬНОЙ КОНСТРУКЦИИ | 54431 | 2008
4 | FUTURA PLUS | КРОВАТЬ ФУНКЦИОНАЛЬНАЯ МЕДИЦИНСКАЯ МОДУЛЬНОЙ КОНСТРУКЦИИ | 54432 | 2008
5 | GSI | АУДИОМЕТР | SNAV080367 | 2008
6 | GSI 38 | ТИМПАНОМЕТР | SNAS085398 | 2008
7 | МВС 600 | АППАРАТ ВЫСОКОЧАСТОТНЫЙ ХИРУРГИЧЕСКИЙ | 904491 | 2008
8 | Venticell | СТЕРИЛИЗАТОР МЕД. | 080283 | 2008
9 | ДЕЗАР-4 | ОБЛУЧАТЕЛЬ РЕЦИРКУЛЯТОРНЫЙ | 5602 | 2008
10 | ДЕЗАР-4 | ОБЛУЧАТЕЛЬ РЕЦИРКУЛЯТОРНЫЙ | 16832 | 2008
11 | КБ-02 "Я"-ФП | КАМЕРА УФ-БАКТЕРИЦИДНАЯ ДЛЯ ХРАНЕНИЯ СТЕРИЛЬНЫХ МЕДИЦИНСКИХ ИНСТРУМЕНТОВ | 020654 | 2008
12 | КБ-02 "Я"-ФП | КАМЕРА УФ-БАКТЕРИЦИДНАЯ ДЛЯ ХРАНЕНИЯ СТЕРИЛЬНЫХ МЕДИЦИНСКИХ ИНСТРУМЕНТОВ | 020653 | 2008
13 | СПДС-1-К | КАМЕРА БАКТЕРИЦИДНАЯ ДЛЯ ХРАНЕНИЯ ПРОСТЕРИЛИЗОВАННЫХ МЕДИЦИНСКИХ ИНСТРУМЕНТОВ | 1430117 | 2014
14 | ЭЛЕМА-Н AM 1 | ОТСАСЫВАТЕЛЬ | 6827 | 2009
1 | Отделение - ПА AUTOSHARP5 | ТОЛОГО-АНАТОМИЧЕСКОЕ АВТОМАТ ДЛЯ ЗАТОЧКИ НОЖЕЙ | 64200 | 2001
2 | Leica EG 1120 | ДИСПЕНСЕР ДЛЯ ЗАЛИВКИ ПАРАФИНОМ | 0866 | 2005
3 | Leica EG 1130 | СТАНЦИЯ ДЛЯ ОХЛАЖДЕНИЯ ПАРАФИНОВЫХ БЛОКОВ | 0877 | 2005
4 | Leica EG 1150 H | СТАНЦИЯ ДЛЯ ЗАЛИВКИ В ПАРАФИН | 5775 | 2005
5 | Leica EG 1150 С | СТОЛ ОХЛАЖДАЮЩИЙ | 3966 | 2005
6 | Leica HI 1210 | ВОДЯНАЯ БАНЯ | 6459 | 2005
7 | Leica HI 1220 | СТОЛ НАГРЕВАТЕЛЬНЫЙ | 5832 | 2005
8 | Leica HI 1220 | СТОЛ НАГРЕВАТЕЛЬНЫЙ | 5833 | 2005
9 | LEICA SM 201 OR | МИКРОТОМ САННЫЙ | 050842258 | 2010
10 | ТВ-80 (TB-80-1) | ТЕРМОСТАТ СУХОВОЗДУШНЫЙ | 19 | 2009
11 | TC-80M | ТЕРМОСТАТ СУХОВОЗДУШНЫЙ ЭЛЕКТРИЧЕСКИЙ | 1582 | 1992
12 | LEICA CM1850UV | СИСТЕМА КРИОДИСТРУКЦИОННАЯ | 2821 | 2014
13 | LEICA HM 400R | МИКРОТОМ САННЫЙ | 8249 | 2006
14 | Leica XH-1003 | ВОДЯНАЯ БАНЯ | б/н | 2014
15 | UNIVERSAL 320 | ЦЕНТРИФУГА ЛАБОРАТОРНАЯ УНИВЕРСАЛЬНАЯ С ОХЛАЖДЕНИЕМ | 00003880100 | 2005
Отделение - ПЕДИАТРИЧЕСКОЕ
1 | BIOPTRON-2 | АПП. ФОТОТЕРАПИИ | 022-0423 | 2004
2 | CARDIOVIT AT-101 | ЭЛЕКТРОКАРДИОГРАФ 3-КАН. | 08007978 | 2008
3 | HD 11 -XE | СИСТЕМА УЛЬТРАЗВУКОВАЯ ДИАГНОСТИЧЕСКАЯ | US50873633 | 2008
4 | HFA 745 GPA | ПЕРИМЕТР АВТОМАТИЧЕСКИЙ | 745 i7156 | 2010
5 | MELASEAL | УСТРОЙСТВО УПАКОВКИ ПРЕДСТЕРИЛИЗАЦИОННЫХ ИЗДЕЛИЙ | 1023 | 2010
6 | MELAtronic 23 | СТЕРИЛИЗАТОР ПАРОВОЙ | 0923-Е1291 | 2009
7 | MERILUX mod. XI FM SWING | СВЕТИЛЬНИК МЕДИЦИНСКИЙ НАПОЛЬНЫЙ ПЕРЕДВИЖНОЙ | 100209917219 | 2010
8 | Takagi MT-364 | СИНОПТОФОР | 0109550 | 2009
9 | UD-6000 | А/Б-СКАНЕР И БИОПТРИМЕТР, УЛЬТРАЗВУКОВОЙ | 010403 | 2010
10 | VISUS2P | РАБОЧЕЕ МЕСТО ОФТАЛЬМОЛОГА | 413 | 2010
11 | ДЕЗАР-4 | ОБЛУЧАТЕЛЬ РЕЦИРКУЛЯТОРНЫЙ | 5596 | 2008
12 | ДЕЗАР-4 | ОБЛУЧАТЕЛЬ РЕЦИРКУЛЯТОРНЫЙ | 5618 | 2008
13 | ДКИ-Н-10 | ДЕФИБРИЛЛЯТОР-МОНИТОР | 20012 | 2008
14 | МБС-02 | МОНОБИНОСКОП | 127007 | 2012
15 | РБ-06-"Я-ФП" | РЕЦИРКУЛЯТОР УФ-БАКТЕРИЦИДНЫИ ДВУХЛАМПОВЫЙ С ПРИНУДИТЕЛЬНОЙ ЦИРКУЛЯЦИЕЙ ВОЗДУШНОГО ПОТОКА | 15889К | 2010
16 | СОКОЛ | СТИМУЛЯТОР ОФТАЛЬМОЛОГИЧЕСКИЙ ЛАЗЕРНЫЙ ДЛЯ ЛЕЧЕНИЯ ФУНКЦИОНАЛЬНЫХ ЗРИТЕЛЬНЫХ НАРУШЕНИЙ | 84037 | 2010
17 | ЭЛЕМА-Н AMI | ОТСАСЫВАТЕЛЬ | 6548 | 2008
18 | 3COM | ЭЛЕКТРОСТ. ОФТАЛЬМ. МИКРОПРОЦ. ДЛЯ ЭЛ.СТИМУЛЯЦИИ СЕТЧАТКИ | 2840 | 2009
Отделение - ПОЛИКЛИНИКА
1 | Hex Focus 400 | АППАРАТ УЗИ | 1905931 | 2011
2 | 7Е-В | ОТСАСЫВАТЕЛЬ ХИРУРГИЧЕСКИИ ЭЛЕКТРИЧЕСКИЙ "АРМЕД" | '1 | 2008
3 | AD 226 | АУДИОМЕТР КЛИНИЧЕСКИЙ | 126295 | 2005
4 | ARCO | КРЕСЛО МЕДИЦИНСКОЕ МАНИПУЛЯЦИОННОЕ-СМОТРОВОЕ | 00007 | 2012
5 | ARCO | КРЕСЛО МЕДИЦИНСКОЕ МАНИПУЛЯЦИОННОЕ-СМОТРОВОЕ | 00006 | 2012
6 | ARCO | КРЕСЛО МЕДИЦИНСКОЕ МАНИПУЛЯЦИОННОЕ-СМОТРОВОЕ | 00002 | 2012
7 | CARDIOVIT AT-1 | ЭЛЕКТРОКАРДИОГРАФ 3-КАН. | 190081 | 1995
8 | CH211-130 "АРМЕД" | КАМЕРА ДЛЯ ХРАНЕНИЯ СТЕРИЛЬНЫХ ИНСТРУМЕНТОВ | В 14606 | 2008
9 | CLE-10 | ИСТОЧНИК СВЕТА ЭНДОСКОПИЧЕСКИИ ГАЛОГЕНОВЫЙ | 7942449 | 2010
10 | CLV-S40 | ИСТОЧНИК СВЕТА ЭНДОСКОПИЧЕСКИИ КСЕНОНОВЫЙ | 7811371 | 2010
11 | CM-6MT | ЦЕНТРИФУГА | 11020349 В1 | 2011
12 | GKB | КРЕСЛО ГИНЕКОЛОГИЧЕСКОЕ GRACIE | 0281 | 2012
13 | IS 600 | РАБОЧЕЕ МЕСТО ВРАЧА-ОФТАЛЬМОЛОГА (ОФТАЛЬМОЛОГИЧЕСКИЙ КОМБАЙН) С ПРИНАДЛЕЖНОСТЯМИ | 231 | 2002
14 | KARL STORZ (СТОЙКА) | ОБОРУДОВАНИЕ ЭНДОСКОПИЧЕСКОЕ С ПРИНАДЛЕЖНОСТЯМИ | 0X1994 | 2012
15 | L734 (4-X РЕФЛЕКТОРНЫЙ) | СВЕТИЛЬНИК ДИАГНОСТИЧЕСКИЙ ХИРУРГИЧЕСКИЙ ПЕРЕДВИЖНОЙ | А6-6 | 2008
16 | LEISEGANG model I Light | КОЛЬПОСКОП НА НАПОЛЬНОМ ШТАТИВЕ | 11-61870 | 2012
17 | LEISEGANG model I Light | КОЛЬПОСКОП НА НАПОЛЬНОМ ШТАТИВЕ | 11-61871 | 2012
18 | Lumatec 82041 | КОАГУЛЯТОР ЭЛЕКТРОХИРУРГИЧЕСКИЙ | 46005 | 2005
19 | MASTERLIGHT | СВЕТИЛЬНИК МЕДИЦИНСКИИ С ПРИНАДЛЕЖНОСТЯМИ | 226 | 2008
20 | MASTERLIGHT | СВЕТИЛЬНИК МЕДИЦИНСКИИ С ПРИНАДЛЕЖНОСТЯМИ | 236 | 2008
21 | MASTERLIGHT | СВЕТИЛЬНИК МЕДИЦИНСКИИ С ПРИНАДЛЕЖНОСТЯМИ | 234 | 2008
22 | MEDI-MATIC | КРЕСЛО ГИНЕКОЛОГИЧЕСКОЕ ЭЛЕКТРОМОТОРНОЕ | 01980 | 2011
23 | MERILUX mod. XI | СВЕТИЛЬНИК МЕДИЦИНСКИИ НАПОЛЬНЫЙ ПЕРЕДВИЖНОЙ | 76980 | 2010
24 | MERILUX mod. X3 | СВЕТИЛЬНИК МЕДИЦИНСКИИ НАПОЛЬНЫЙ ПЕРЕДВИЖНОЙ | 120113-97073 | 2012
25 | MERIVAARA | КРЕСЛО ГИНЕКОЛОГИЧЕСКОЕ-УРОЛОГИЧЕСКОЕ С ЭЛЕКТРОПРИВОДОМ | 77013 | 2010
26 | OTV-S7 PRO | ВИДЕОЦЕНТР ЭНДОСКОПИЧЕСКИЙ | 7842095 | 2010
27 | RC-5000 | АВТОРЕФКЕРАТОМЕТР | 106002 | 2010
28 | SCHMITZ Orbit | СТОЛ ДЛЯ ИНСТРУМЕНТОВ С ПОДОГРЕВОМ | 00007 | 2012
29 | SCHMITZ Orbit | СТОЛ ДЛЯ ИНСТРУМЕНТОВ С ПОДОГРЕВОМ | 00006 | 2012
30 | SCHMITZ Orbit | СТОЛ ДЛЯ ИНСТРУМЕНТОВ С ПОДОГРЕВОМ | 00005 | 2012
31 | SM-4N | ЛАМПА ЩЕЛЕВАЯ | 1110791 | 2010
32 | SM-4N | ЛАМПА ЩЕЛЕВАЯ | 1011839 | 2011
33 | TAN IT A | ВЕСЫ НАПОЛЬНЫЕ ЭЛЕКТРОННЫЕ С РОСТОМЕРОМ | 10040134 | 2011
34 | TANITA | ВЕСЫ НАПОЛЬНЫЕ ЭЛЕКТРОННЫЕ С РОСТОМЕРОМ | 11090071 | 2011
35 | TAN1TA | ВЕСЫ НАПОЛЬНЫЕ ЭЛЕКТРОННЫЕ С РОСТОМЕРОМ | 11090077 | 2011
36 | Tuttnauer 2540 EKA | АВТОКЛАВ НАСТОЛЬНЫЙ | 2902459 | 2011
37 | AA-220 | АУДИОМЕТР ПОРТАТИВНЫМ ИМПЕДАНСНЫЙ | 147443 | 2006
38 | АКПЭ-01.01 | АНАЛИЗАТОР КОНЦЕНТРАЦИИ ПАРОВ ЭТАНОЛА В ВЫДЫХАЕМОМ ВОЗДУХЕ | 1306 | 2006
39 | ГП-20 | СТЕРИЛИЗАТОР ВОЗДУШНЫЙ | 11388 | 2011
40 | ГП-20 | СТЕРИЛИЗАТОР ВОЗДУШНЫЙ | 11353 | 2011
41 | ГП-20-3 "ВИТЯЗЬ" | СТЕРИЛИЗАТОР ВОЗДУШНЫЙ | 00012 | 2012
42 | ГП-40-СПУ | СТЕРИЛИЗАТОР ВОЗДУШНЫЙ С ПЕРФОРИРОВАННОЙ П-ОБРАЗНОЙ ПАНЕЛЬЮ В КАМЕРЕ | 25455 | 2012
43 | ГП-40-СПУ | СТЕРИЛИЗАТОР ВОЗДУШНЫЙ С ПЕРФОРИРОВАННОЙ П-ОБРАЗНОЙ ПАНЕЛЬЮ В КАМЕРЕ | 26351 | 2012
44 | ДЭ-25 | АКВАДИСТИЛЛЯТОР | 333 | 2008
45 | КБ-"Я"-ФП | КАМЕРА УФ-БАКТЕРИЦИДНАЯ ДЛЯ ХРАНЕНИЯ СТЕРИЛЬНЫХ МЕДИЦИНСКИХ ИНСТРУМЕНТОВ | 34820 | 2012
46 | КБ-"Я"-ФП | КАМЕРА УФ-БАКТЕРИЦИДНАЯ ДЛЯ ХРАНЕНИЯ СТЕРИЛЬНЫХ МЕДИЦИНСКИХ ИНСТРУМЕНТОВ | 34817 | 2012
47 | КБ-"Я"-ФП | КАМЕРА УФ-БАКТЕРИЦИДНАЯ ДЛЯ ХРАНЕНИЯ СТЕРИЛЬНЫХ МЕДИЦИНСКИХ ИНСТРУМЕНТОВ | 34824 | 2012
48 | КБ-"Я"-ФП | КАМЕРА УФ-БАКТЕРИЦИДНАЯ ДЛЯ ХРАНЕНИЯ СТЕРИЛЬНЫХ МЕДИЦИНСКИХ ИНСТРУМЕНТОВ | К 32477 | 2011
49 | КБ-"Я"-ФП | КАМЕРА УФ-БАКТЕРИЦИДНАЯ ДЛЯ ХРАНЕНИЯ СТЕРИЛЬНЫХ МЕДИЦИНСКИХ ИНСТРУМЕНТОВ | К 32459 | 2011
50 | КБ-"Я"-ФП | КАМЕРА УФ-БАКТЕРИЦИДНАЯ ДЛЯ ХРАНЕНИЯ СТЕРИЛЬНЫХ МЕДИЦИНСКИХ ИНСТРУМЕНТОВ | К 32397 | 2011
51 | КБ-"Я"-ФП | КАМЕРА УФ-БАКТЕРИЦИДНАЯ ДЛЯ ХРАНЕНИЯ СТЕРИЛЬНЫХ МЕДИЦИНСКИХ ИНСТРУМЕНТОВ | 34819 | 2012
52 | КБ-"Я"-ФП | КАМЕРА УФ-БАКТЕРИЦИДНАЯ ДЛЯ ХРАНЕНИЯ СТЕРИЛЬНЫХ МЕДИЦИНСКИХ ИНСТРУМЕНТОВ | 34825 | 2012
53 | КБ-"Я"-ФП | КАМЕРА УФ-БАКТЕРИЦИДНАЯ ДЛЯ ХРАНЕНИЯ СТЕРИЛЬНЫХ МЕДИЦИНСКИХ ИНСТРУМЕНТОВ | К 31817 | 2011
54 | КБ-"Я"-ФП | КАМЕРА УФ-БАКТЕРИЦИДНАЯ ДЛЯ ХРАНЕНИЯ СТЕРИЛЬНЫХ МЕДИЦИНСКИХ ИНСТРУМЕНТОВ | К 29729 | 2010
55 | КБ-02 "Я"-ФП | КАМЕРА УФ-БАКТЕРИЦИДНАЯ ДЛЯ ХРАНЕНИЯ СТЕРИЛЬНЫХ МЕДИЦИНСКИХ ИНСТРУМЕНТОВ | 17174 | 2007
56 | КБ-02 "Я"-ФП | КАМЕРА УФ-БАКТЕРИЦИДНАЯ ДЛЯ ХРАНЕНИЯ СТЕРИЛЬНЫХ МЕДИЦИНСКИХ ИНСТРУМЕНТОВ | 17173 | 2007
57 | КБ-03-"Я"-ФП | КАМЕРА УФ-БАКТЕРИЦИДНАЯ ДЛЯ ХРАНЕНИЯ СТЕРИЛЬНЫХ ИНСТРУМЕНТОВ | 10157 | 2012
58 | ОС-150-01 | ОСВЕТИТЕЛЬ ДЛЯ АППАРАТУРЫ СО СВЕТОВОДАМИ | 281 | 2008
59 | РЕ-ВС-2.8 | РЕКТОСКОП С ВОЛОКОННЫМ СВЕТОВОДОМ И ОБТУРАТОРОМ, С БИОПСИЙНЫМ КАНАЛОМ | 0817 | 2008
60 | СУРГИТРОН | АПП. РАДИОВОЛНОВОЙ ХИРУРГИИ | 4325 | 2006
61 | ТОНЗИЛЛОР | АППАРАТ УЛЬТРАЗВУКОВОЙ НИЗКОЧАСТОТНЫЙ ОТОРИНОЛАРИНГОЛОГИЧЕСКИЙ | 1039 | 1994
62 | ТС-1/80 СПУ | ТЕРМОСТАТ ЭЛЕКТРИЧЕСКИМ СУХОВОЗДУШНЫЙ | 24892 | 2008
63 | ШСТ ГП-80-400 | ШКАФ СУХО-ТЕПЛОВОЙ (БЕЗ ОХЛАЖДЕНИЯ) | 00321 | 2011
64 | ЭСС-А-02 "ЛОР-ЭКСПРЕСС" | ПРИБОР УЗ ДИАГНОСТИЧ. ЭХОИМПУЛЬСНЫЙ | 112015 | 1992
65 | ЭХВЧ-200-1 (ПОЛИТОМ-1) | АПП. ЭЛ.-ХИР. ВЧ С МП УПР. | 25 | 1997
66 | ЭХВЧ-80-02 "ФОТЕК" | АПП. ЭЛ.-ХИР. ВЧ | 081509 | 2008
67 | L734 (4-Х РЕФЛЕКТОРНЫЙ) | СВЕТИЛЬНИК ДИАГНОСТИЧЕСКИМ ХИРУРГИЧЕСКИЙ ПЕРЕДВИЖНОЙ | 340187 | 2013
68 | L734 (4-Х РЕФЛЕКТОРНЫЙ) | СВЕТИЛЬНИК ДИАГНОСТИЧЕСКИМ ХИРУРГИЧЕСКИЙ ПЕРЕДВИЖНОЙ | 280076 | 2013
69 | ГП-20 МО | СТЕРИЛИЗАТОР ВОЗДУШНЫЙ | 788 | 2013
70 | ГП-40-СПУ | СТЕРИЛИЗАТОР ВОЗДУШНЫЙ С ПЕРФОРИРОВАННОЙ П-ОБРАЗНОЙ ПАНЕЛЬЮ В КАМЕРЕ | 33641 | 2014
71 | ГП-40-СПУ | СТЕРИЛИЗАТОР ВОЗДУШНЫЙ С ПЕРФОРИРОВАННОЙ П-ОБРАЗНОЙ ПАНЕЛЬЮ В КАМЕРЕ | 33645 | 2014
72 | ГП-80 МО | СТЕРИЛИЗАТОР ВОЗДУШНЫЙ | 1204 | 2013
73 | КБ-"Я"-ФП | КАМЕРА УФ-БАКТЕРИЦИДНАЯ ДЛЯ ХРАНЕНИЯ СТЕРИЛЬНЫХ МЕДИЦИНСКИХ ИНСТРУМЕНТОВ | КЗ 1232 | 2010
74 | КБ-03-"Я"-ФП | КАМЕРА УФ-БАКТЕРИЦИДНАЯ ДЛЯ ХРАНЕНИЯ СТЕРИЛЬНЫХ ИНСТРУМЕНТОВ | 12999 | 2013
Отделение - ПРИЕМНОЕ
1 | 7Е-В | ОТСАСЫВАТЕЛЬ ХИРУРГИЧЕСКИИ ЭЛЕКТРИЧЕСКИЙ "АРМЕД" | 00028 | 2 010
2 | АТ-101 | ЭЛЕКТРОКАРДИОГРАФ 6 КАН. | 080.17.289 | 2011
3 | CARD1MAX FX-2111 | ЭЛЕКТРОКАРДИОГРАФ 1 КАН. | 27093083 | 1 997
4 | Cardiofax ECG-9620M | ЭЛЕКТРОКАРДИОГРАФ | 03017 | 2 005
5 | PERFUSOR COMPACT FM | НАСОС ИНФУЗИОННЫЙ ШПРИЦЕВОЙ | 49864 | 2 011
6 | TRAVELneb plus | ИНГАЛЯТОР КОМПРЕССОРНЫЙ ПОРТАТИВНЫЙ ДЛЯ АЭРОЗОЛЬНОЙ ТЕРАПИИ МЕЛКО И КРУПНОДИСПЕРСНЫМИ АЭРОЗОЛЯМИ | 09АС820147 | 2 010
7 | АКПЭ-01 | АНАЛИЗАТОР КОНЦЕНТРАЦИИ ПАРОВ ЭТАНОЛА В ВЫДЫХАЕМОМ ВОЗДУХЕ | 375 | 2 003
8 | АКПЭ-01 | АНАЛИЗАТОР КОНЦЕНТРАЦИИ ПАРОВ ЭТАНОЛА В ВЫДЫХАЕМОМ ВОЗДУХЕ | 1277 | 2 006
9 | ДКИ-Н-10 "АКСИОН" | ДЕФИБРИЛЛЯТОР-МОНИТОР | Д081120071 | 2 011
10 | ДКИ-Н-10 "АКСИОН" | ДЕФИБРИЛЛЯТОР-МОНИТОР | Д081170672 | 2 011
11 | МПР-5-02 "ТРИТОН" | МОНИТОР ПРИКРОВАТНЫЙ РЕАНИМАТОЛОГА 5-КАНАЛЬНЫЙ ПЕРЕНОСНОЙ | 11047 | 2 011
12 | ОКСИТЕСТ-1 | ПУЛЬСОКСИМЕТР ПОРТАТИВНЫИ С АВТОНОМНЫМ ПИТАНИЕМ | 0323 | 2010
13 | РБ-06-"Я-ФП" | РЕЦИРКУЛЯТОР УФ-БАКТЕРИЦИДНЫИ ДВУХЛАМПОВЫЙ С ПРИНУДИТЕЛЬНОЙ ЦИРКУЛЯЦИЕЙ ВОЗДУШНОГО ПОТОКА | 12628 | 2 009
14 | ЭКЗТ-02 "АКСИОН" | ЭЛЕКТРОКАРДИОГРАФ ТРЕХКАНАЛЬНЫЙ | 040860857 | 2 008
15 | ЭХО-12 | ЭХОЭНЦЕФАЛОГРАФ | 2820 | 2 008
Отделение - СТЕРИЛИЗАЦИОННОЕ
1 | ГК-100-3 | СТЕРИЛИЗАТОР ПАРОВОЙ (ГОРИЗОНТАЛЬНЫЙ КРУГЛЫЙ ЭЛЕКТРИЧЕСКИЙ) | 05340812 | 2 012
2 | ГК-100-3 | СТЕРИЛИЗАТОР ПАРОВОЙ (ГОРИЗОНТАЛЬНЫЙ КРУГЛЫЙ ЭЛЕКТРИЧЕСКИЙ) | 07760812 | 2 012
3 | ГК-100-ЗМ | СТЕРИЛИЗАТОР ПАРОВОЙ ГОРИЗОНТАЛЬНЫЙ | 2207 | 2 004
4 | ГК-100-3 м | СТЕРИЛИЗАТОР ПАРОВОЙ ГОРИЗОНТАЛЬНЫЙ | 1732 | 2 008
5 | ГК-100-ЗМ | СТЕРИЛИЗАТОР ПАРОВОЙ ГОРИЗОНТАЛЬНЫЙ | 2357-1 | 2 009
6 | ГК-100-3 М | СТЕРИЛИЗАТОР ПАРОВОЙ ГОРИЗОНТАЛЬНЫЙ | 2368-1 | 2 009
7 | ДЕЗ АР-4 | ОБЛУЧАТЕЛЬ РЕЦИРКУЛЯТОРНЫЙ | 21698 | 2 007
Отделение - СТОМАТОЛОГИЧЕСКОЕ
1 | ASSISTINA 301 PLUS | УСТАНОВКА ДЛЯ ПРЕДСТЕРИЛИЗАЦИОННОИ ОЧИСТКИ И СМАЗКИ СТОМАТОЛОГИЧЕСКИХ НАКОНЕЧНИКОВ | 89901 | 2 008
2 | BioSONIC | МОЙКА УЛЬТРАЗВУКОВАЯ | С70119037 | 2 007
3 | СХ-2012 | УСТРОЙСТВО ЗАПЕЧАТЫВАЮЩЕЕ | 706899 | 2 007
4 | DEMCO | ШЛИФМОТОР | 6247 | 2 007
5 | DEMI | ЛАМПА СТОМАТОЛОГИЧЕСКАЯ ПОЛИМЕРИЗ АЦИОННАЯ | 751031031 | 2 008
6 | DENTAPORT-WK | АППАРАТ ДЛЯ ИЗМЕРЕНИЯ ДЛИНЫ КОРНЕВОГО КАНАЛА | 6121 | 2 009
7 | DENTAPORT-WK | АППАРАТ ДЛЯ ИЗМЕРЕНИЯ ДЛИНЫ КОРНЕВОГО КАНАЛА | 6022 | 2 009
8 | DENTAPORT-WK | АППАРАТ ДЛЯ ИЗМЕРЕНИЯ ДЛИНЫ КОРНЕВОГО КАНАЛА | 6035 | 2 009
9 | DENTAPORT-WK | АППАРАТ ДЛЯ ИЗМЕРЕНИЯ ДЛИНЫ КОРНЕВОГО КАНАЛА | 6036 | 2 009
10 | DENTAPORT-WK | АППАРАТ ДЛЯ ИЗМЕРЕНИЯ ДЛИНЫ КОРНЕВОГО КАНАЛА | 6135 | 2 009
11 | DENTAPORT-WK | АППАРАТ ДЛЯ ИЗМЕРЕНИЯ ДЛИНЫ КОРНЕВОГО КАНАЛА | 6140 | 2 009
12 | DENTAPORT-WK | АППАРАТ ДЛЯ ИЗМЕРЕНИЯ ДЛИНЫ КОРНЕВОГО КАНАЛА | 2468 | 2 009
13 | DENTAPORT-WK | АППАРАТ ДЛЯ ИЗМЕРЕНИЯ ДЛИНЫ КОРНЕВОГО КАНАЛА | 5404 | 2 009
14 | DENTAPORT-WK | АППАРАТ ДЛЯ ИЗМЕРЕНИЯ ДЛИНЫ КОРНЕВОГО КАНАЛА | 6037 | 2 009
15 | DU0 2V | КОМПРЕССОР СТОМАТ. С ОТСАСЫВАЮЩИМ АГРЕГАТОМ | 8239 | 2 009
16 | DU0 2V | КОМПРЕССОР СТОМАТ. С ОТСАСЫВАЮЩИМ АГРЕГАТОМ | 6991 | 2 007
17 | DUO 2V | КОМПРЕССОР СТОМАТ. С ОТСАСЫВАЮЩИМ АГРЕГАТОМ | 6988 | 2 007
18 | DUO 2V | КОМПРЕССОР СТОМАТ. С ОТСАСЫВАЮЩИМ АГРЕГАТОМ | 6482 | 2 007
19 | DU0 2V | КОМПРЕССОР СТОМАТ. С ОТСАСЫВАЮЩИМ АГРЕГАТОМ | 8952 | 2 009
20 | DUO 2V | КОМПРЕССОР СТОМАТ. С ОТСАСЫВАЮЩИМ АГРЕГАТОМ | 6943 | 2 007
21 | ECOM DK-50 | КОМПРЕССОР | 7048 | 2 007
22 | ECOM DK-50 | КОМПРЕССОР | 7404 | 2 007
23 | ECOM DK-50 | КОМПРЕССОР | 5774 | 2 007
24 | ELMASONIC | МОЙКА УЛЬТРАЗВУКОВАЯ | EBV 110138 | 2 011
25 | HERACAST iQ | УСТАНОВКА ЛИТЕЙНАЯ | 1523 | 2 007
26 | Highlight Easy | ЛАМПА СВЕТОВОЙ ПОЛИМЕРИЗАЦИИ | 1631 | 2 007
27 | IMPLANT MED-923 | ФИЗИОДИСПЕНСЕР СТОМАТОЛОГИЧЕСКИЙ | 07273 | 2013
28 | KaVo ESTETICA E 50 | УСТАНОВКА СТОМАТОЛОГИЧЕСКАЯ | 30001152 | 2 011
29 | KaVo ESTETICA E 50 | УСТАНОВКА СТОМАТОЛОГИЧЕСКАЯ | 30002639 | 2 011
30 | KAVO PRIMUS 1058 TM | УСТАНОВКА СТОМАТОЛОГИЧЕСКАЯ | 20016455 | 2011
31 | KAVO PRIMUS 1058S | УСТАНОВКА СТОМАТОЛОГИЧЕСКАЯ | 10018129 | 2 012
32 | KAVO PRIMUS 1058S | УСТАНОВКА СТОМАТОЛОГИЧЕСКАЯ | 10018130 | 2 012
33 | LASER 1243 | ЛАЗЕР СТОМАТОЛОГИЧЕСКИЙ | 10011449 | 2 008
34 | LED.B | ЛАМПА ПОЛИМЕРИЗАЦИОННАЯ | В 10080723В | 2 010
35 | LED.В | ЛАМПА ПОЛИМЕРИЗАЦИОННАЯ | В 10080674В | 2 010
36 | LED.B | ЛАМПА ПОЛИМЕРИЗАЦИОННАЯ | В 10080698В | 2010
37 | LED. В | ЛАМПА ПОЛИМЕРИЗАЦИОННАЯ | В 10080683В | 2010
38 | MELASEAL | УСТРОЙСТВО УПАКОВКИ ПРЕДСТЕРИЛИЗАЦИОННЫХ ИЗДЕЛИЙ | 1056 | 2 010
39 | MELAtronic 23 | СТЕРИЛИЗАТОР ПАРОВОЙ | 0623-Е1177 | 2 007
40 | MELAtronic 23 | СТЕРИЛИЗАТОР ПАРОВОЙ | 1223-Е 1569 | 2012
41 | MELAtronic 23 | СТЕРИЛИЗАТОР ПАРОВОЙ | 0923-Е1292 | 2 009
42 | MELAtronic 23 | СТЕРИЛИЗАТОР ПАРОВОЙ | 0623-Е1175 | 2 007
43 | MELAtronic 23 | СТЕРИЛИЗАТОР ПАРОВОЙ | 0623-Е1173 | 2 007
44 | MF-PERIECTA | МИКРОМОТОР ЗУБОТЕХНИЧЕСКИЙ | 3 | 2 007
45 | MF-PERIECTA | МИКРОМОТОР ЗУБОТЕХНИЧЕСКИЙ | 1 | 2 007
46 | MF-PERIECTA | МИКРОМОТОР ЗУБОТЕХНИЧЕСКИЙ | 4 | 2 007
47 | MF-PERIECTA | МИКРОМОТОР ЗУБОТЕХНИЧЕСКИЙ | 2 | 2 007
48 | MF-PERIECTA | МИКРОМОТОР ЗУБОТЕХНИЧЕСКИЙ | 6 | 2 007
49 | MF-PERIECTA | МИКРОМОТОР ЗУБОТЕХНИЧЕСКИЙ | 5 | 2 007
50 | MIAITHERM-100 | ПЕЧЬ МУФЕЛЬНАЯ | 306590 | 2 007
51 | MIAITHERM-100 | ПЕЧЬ МУФЕЛЬНАЯ | 306591 | 2 007
52 | MINI Quartz | СТЕРИЛИЗАТОР ГЛАСПЕРЛЕНОВЫЙ | 0286 | 2 007
53 | MINI Quartz | СТЕРИЛИЗАТОР ГЛАСПЕРЛЕНОВЫЙ | 0237 | 2 007
54 | MT PLYS | ТРИММЕР | 4771 | 2 007
55 | Palamat elete | АППАРАТ ДЛЯ ПОЛИМЕРИЗАЦИИ ПЛАСТМАСС | 898 | 2 007
56 | Palamat elete | АППАРАТ ДЛЯ ПОЛИМЕРИЗАЦИИ ПЛАСТМАСС | 878 | 2 007
57 | PARASCOP M | СТАНОК ФРЕЗЕРНЫЙ | 2881202 | 2 007
58 | PLANMECA COMPACT Fi | УСТАНОВКА СТОМАТОЛОГИЧЕСКАЯ | 375629 | 2 008
59 | PLANMECA COMPACT Fi | УСТАНОВКА СТОМАТОЛОГИЧЕСКАЯ | 371578 | 2 007
60 | PLANMECA COMPACT Fi | УСТАНОВКА СТОМАТОЛОГИЧЕСКАЯ | 371582 | 2 007
61 | PLANMECA COMPACT Fi | УСТАНОВКА СТОМАТОЛОГИЧЕСКАЯ | 371576 | 2 007
62 | PLANMECA COMPACT Fi | УСТАНОВКА СТОМАТОЛОГИЧЕСКАЯ | 371244 | 2 007
63 | PLANMECA COMPACT Fi | УСТАНОВКА СТОМАТОЛОГИЧЕСКАЯ | 371251 | 2 007
64 | PLANMECA COMPACT Fi | УСТАНОВКА СТОМАТОЛОГИЧЕСКАЯ | 371585 | 2 007
65 | POLIRET El | ПРИБОР ПОЛИРОВАЛЬНЫЙ | 27127617 | 2 007
66 | PROGRAMAT EP 3000 | ПЕЧЬ ДЛЯ ПОЛИМЕРИЗАЦИИ СТОМАТОЛОГИЧЕСКИХ МАТЕРИАЛОВ | 180302 | 2 014
67 | PROGRAMAT P300 | ПЕЧЬ ДЛЯ ОБЖИГА МЕТАЛЛОКЕРАМИКИ | 103603 | 2 007
68 | PROGRAMAT XI | ПЕЧЬ ДЛЯ ОБЖИГА МЕТАЛЛОКЕРАМИКИ | 502904 | 2 007
69 | QUATTRO CARE 2104 | АППАРАТ ДЛЯ ОЧИСТКИ И СМАЗКИ НАКОНЕЧНИКОВ | 001121578 | 2010
70 | QUATTRO CARE 2104 | АППАРАТ ДЛЯ ОЧИСТКИ И СМАЗКИ НАКОНЕЧНИКОВ | 001120906 | 2 007
71 | QUATTRO CARE 2104 | АППАРАТ ДЛЯ ОЧИСТКИ И СМАЗКИ НАКОНЕЧНИКОВ | 001121581 | 2010
72 | S-01 ASSODONT | СТОЛ ЗУБНЫХ ТЕХНИКОВ | 1 | 2 007
73 | SILENT | ПЫЛЕСОС | В002771 | 2 007
74 | SR 250 T | МИКРОМОТОР ЗУБОТЕХНИЧЕСКИЙ | 14126 | 2 008
75 | SR 250 T | МИКРОМОТОР ЗУБОТЕХНИЧЕСКИЙ | 14213 | 2 009
76 | ST2 | СТЕРИЛИЗАТОР ГЛАСПЕРЛЕНОВЫЙ | 0285 | 2 007
77 | STAR | АППАРАТ ПАРАСТРУЙНЫЙ ДЛЯ ОЧИСТКИ ЗУБОТЕХНИЧЕСКИХ МОДЕЛЕЙ | 440971550 | 2 007
78 | TERMOEST | СТЕРИЛИЗАТОР ГЛАСПЕРЛЕНОВЫЙ | 4561 | 2 007
79 | TERMOEST | СТЕРИЛИЗАТОР ГЛАСПЕРЛЕНОВЫЙ | 4563 | 2 007
80 | TERMOEST | СТЕРИЛИЗАТОР ГЛАСПЕРЛЕНОВЫЙ | 4553 | 2 007
81 | TERMOEST | СТЕРИЛИЗАТОР ГЛАСПЕРЛЕНОВЫЙ | 4554 | 2 007
82 | TERMOEST | СТЕРИЛИЗАТОР ГЛАСПЕРЛЕНОВЫЙ | 4560 | 2 007
83 | TERMOEST | СТЕРИЛИЗАТОР ГЛАСПЕРЛЕНОВЫЙ | 5404 | 2 007
84 | TERMOEST | СТЕРИЛИЗАТОР ГЛАСПЕРЛЕНОВЫЙ | 5512 | 2 007
85 | TERMOEST | СТЕРИЛИЗАТОР ГЛАСПЕРЛЕНОВЫЙ | 4566 | 2 007
86 | Top Spin | ПРИБОР ЛАЗЕРНЫЙ АВТОМАТИЧЕСКИЙ ДЛЯ СВЕРЛЕНИЯ ОТВЕРСТИЙ ПОД ШТИФТЫ | 07117 | 2 009
87 | TORNADO 70 | КОМПРЕССОР БЕЗМАСЛЯНЫЙ | С 239905002 | 2 012
88 | TORNADO 70 | КОМПРЕССОР БЕЗМАСЛЯНЫЙ | А 000497 | 2 011
89 | TORNADO 70 | КОМПРЕССОР БЕЗМАСЛЯНЫЙ | В 221439102 | 2 012
90 | TORNADO 70 | КОМПРЕССОР БЕЗМАСЛЯНЫЙ | В 224224001 | 2011
91 | TORNADO 70 | КОМПРЕССОР БЕЗМАСЛЯНЫЙ | С 239664093 | 2012
92 | TWISTER VENTURI | СМЕСИТЕЛЬ ВАКУУМНЫЙ | В00673 | 2 007
93 | ultra EST | МОЙКА УЛЬТРАЗВУКОВАЯ | 3381 | 2 007
94 | USO-MEDEL | МОЙКА УЛЬТРАЗВУКОВАЯ | 113 | 2 007
95 | VARIO BASIC | АППАРАТ ПЕСКОСТРУЙНЫЙ ДЛЯ ЗУБОПРОТЕЗНЫХ ЛАБОРАТОРИЙ, С ПРИНАДЛЕЖНОСТЯМИ | 5852 | 2 010
96 | VARIO E | УСТРОЙСТВО ДЛЯ РАЗОГРЕВА И ПЛАВЛЕНИЯ ВОСКА | А03116 | 2 007
97 | VIB 24 | ВИБРОСТОЛИК | 47001 | 2 007
98 | VS 300 | ПРИБОР ДЛЯ АСПИРАЦИИ СТОМАТОЛОГИЧЕСКИЙ | 5 | 2 012
99 | VS 300 | ПРИБОР ДЛЯ АСПИРАЦИИ СТОМАТОЛОГИЧЕСКИЙ | ~2 | 2011
100 | VS 300 | ПРИБОР ДЛЯ АСПИРАЦИИ СТОМАТОЛОГИЧЕСКИЙ | 4 | 2 012
101 | VS 300 | ПРИБОР ДЛЯ АСПИРАЦИИ СТОМАТОЛОГИЧЕСКИЙ | 3 | 2 012
102 | VS 300 | ПРИБОР ДЛЯ АСПИРАЦИИ СТОМАТОЛОГИЧЕСКИЙ | ~1 | 2 011
103 | WAXLECTRIC I+II | ЭЛЕКТРОШПАТЕЛЬ ДЛЯ РАБОТЫ С ВОСКАМИ И ПРИНАДЛЕЖНОСТИ К НЕМУ | 441 | 2 007
104 | WAXLECTRIC I+II | ЭЛЕКТРОШПАТЕЛЬ ДЛЯ РАБОТЫ С ВОСКАМИ И ПРИНАДЛЕЖНОСТИ К НЕМУ | 443 | 2 007
105 | WAXLECTRIC I+II | ЭЛЕКТРОШПАТЕЛЬ ДЛЯ РАБОТЫ С ВОСКАМИ И ПРИНАДЛЕЖНОСТИ К НЕМУ | 431 | 2 007
106 | WAXLECTRIC I+II | ЭЛЕКТРОШПАТЕЛЬ ДЛЯ РАБОТЫ С ВОСКАМИ И ПРИНАДЛЕЖНОСТИ К НЕМУ | 430 | 2 007
107 | WAXLECTRIC I+II | ЭЛЕКТРОШПАТЕЛЬ ДЛЯ РАБОТЫ С ВОСКАМИ И ПРИНАДЛЕЖНОСТИ К НЕМУ | 419 | 2 007
108 | X-SMART | СИСТЕМА ЭНДОДОНИЧЕСКАЯ | 356343 | 2 010
109 | X-SMART | СИСТЕМА ЭНДОДОНИЧЕСКАЯ | 356836 | 2010
110 | X-SMART | СИСТЕМА ЭНДОДОНИЧЕСКАЯ | 356386 | 2 010
111 | А-09Б | МОДУЛЬ С УФ-БАКТЕРИЦИДНЫМ ОБЛУЧАТЕЛЕМ ДЛЯ ХРАНЕНИЯ СТЕРИЛЬНОГО ИНСТРУМЕНТА | 16799 | 2 007
112 | А-09Б | МОДУЛЬ С УФ-БАКТЕРИЦИДНЫМ ОБЛУЧАТЕЛЕМ ДЛЯ ХРАНЕНИЯ СТЕРИЛЬНОГО ИНСТРУМЕНТА | 16834 | 2 007
113 | А-09Б | МОДУЛЬ С УФ-БАКТЕРИЦИДНЫМ ОБЛУЧАТЕЛЕМ ДЛЯ ХРАНЕНИЯ СТЕРИЛЬНОГО ИНСТРУМЕНТА | 16813 | 2 007
114 | А-09Б | МОДУЛЬ С УФ-БАКТЕРИЦИДНЫМ ОБЛУЧАТЕЛЕМ ДЛЯ ХРАНЕНИЯ СТЕРИЛЬНОГО ИНСТРУМЕНТА | 16815 | 2 007
115 | А-09Б | МОДУЛЬ С УФ-БАКТЕРИЦИДНЫМ ОБЛУЧАТЕЛЕМ ДЛЯ ХРАНЕНИЯ СТЕРИЛЬНОГО ИНСТРУМЕНТА | 16794 | 2 007
116 | А-09Б | МОДУЛЬ С УФ-БАКТЕРИЦИДНЫМ ОБЛУЧАТЕЛЕМ ДЛЯ ХРАНЕНИЯ СТЕРИЛЬНОГО ИНСТРУМЕНТА | 16854 | 2 007
117 | А-09Б | МОДУЛЬ С УФ-БАКТЕРИЦИДНЫМ ОБЛУЧАТЕЛЕМ ДЛЯ ХРАНЕНИЯ СТЕРИЛЬНОГО ИНСТРУМЕНТА | 16833 | 2 007
118 | А-09Б | МОДУЛЬ С УФ-БАКТЕРИЦИДНЫМ ОБЛУЧАТЕЛЕМ ДЛЯ ХРАНЕНИЯ СТЕРИЛЬНОГО ИНСТРУМЕНТА | 16783 | 2 007
119 | А-09Б | МОДУЛЬ С УФ-БАКТЕРИЦИДНЫМ ОБЛУЧАТЕЛЕМ ДЛЯ ХРАНЕНИЯ СТЕРИЛЬНОГО ИНСТРУМЕНТА | 16810 | 2 007
120 | А-09Б | МОДУЛЬ С УФ-БАКТЕРИЦИДНЫМ ОБЛУЧАТЕЛЕМ ДЛЯ ХРАНЕНИЯ СТЕРИЛЬНОГО ИНСТРУМЕНТА | 16777 | 2 007
121 | А-09Б | МОДУЛЬ С УФ-БАКТЕРИЦИДНЫМ ОБЛУЧАТЕЛЕМ ДЛЯ ХРАНЕНИЯ СТЕРИЛЬНОГО ИНСТРУМЕНТА | 617 | 2 007
122 | А-09Б | МОДУЛЬ С УФ-БАКТЕРИЦИДНЫМ ОБЛУЧАТЕЛЕМ ДЛЯ ХРАНЕНИЯ СТЕРИЛЬНОГО ИНСТРУМЕНТА | 16811 | 2 007
123 | А-09Б | МОДУЛЬ С УФ-БАКТЕРИЦИДНЫМ ОБЛУЧАТЕЛЕМ ДЛЯ ХРАНЕНИЯ СТЕРИЛЬНОГО ИНСТРУМЕНТА | 16836 | 2 007
124 | АВЕРОН | ВИБРОСТОЛИК | 50102 | 2 007
125 | КБ-"Я"-ФП "УЛЬТРАЛАЙТ" | КАМЕРА УФ-БАКТЕРИЦИДНАЯ ДЛЯ ХРАНЕНИЯ СТЕРИЛЬНЫХ МЕДИЦИНСКИХ ИНСТРУМЕНТОВ | 16810 | 2 007
126 | КБ-"Я"-ФП "УЛЬТРАЛАЙТ" | КАМЕРА УФ-БАКТЕРИЦИДНАЯ ДЛЯ ХРАНЕНИЯ СТЕРИЛЬНЫХ МЕДИЦИНСКИХ ИНСТРУМЕНТОВ | 16799 | 2 007
127 | ОРУБп-3-3-"КРОНТ" | ОБЛУЧАТЕЛЬ-РЕЦИРКУЛЯТОР ВОЗДУХА УФ-БАКТЕРИЦИДНЫЙ ПЕРЕДВИЖНОЙ | 5614 | 2 008
128 | ОРУБп-3-3-"КРОНТ" | ОБЛУЧАТЕЛЬ-РЕЦИРКУЛЯТОР ВОЗДУХА УФ-БАКТЕРИЦИДНЫЙ ПЕРЕДВИЖНОЙ | 3370 | 2011
129 | ШМ-1 | ШЛИФМАШИНА СТОМАТОЛОГИЧЕСКАЯ | 462 | 2 007
130 | ШМ-1 | ШЛИФМАШИНА СТОМАТОЛОГИЧЕСКАЯ | 544 | 2012
Отделение - ТЕРАПЕВТИЧЕСКОЕ 1
1 | KENZ-ECG-107 | ЭЛЕКТРОКАРДИОГРАФ | 9117-6856 | 1 998
2 | Ri-vital | МОНИТОР ПАЦИЕНТА | 02178 | 2 010
3 | ДЕЗАР-4 | ОБЛУЧАТЕЛЬ РЕЦИРКУЛЯТОРНЫЙ | 21711 | 2 007
Отделение - ТЕРАПЕВТИЧЕСКОЕ 2
1 | Ri-vital | МОНИТОР ПАЦИЕНТА | 02166 | 2 010
2 | ДЕЗАР-4 | ОБЛУЧАТЕЛЬ РЕЦИРКУЛЯТОРНЫЙ | 21686 | 2 007
Отделение - ТРАВМАТОЛОГИЧЕСКАЯ ОПЕРАЦИОННАЯ
1 | ATMOS RECORD 55 | ОТСОС МЕДИЦИНСКИЙ ВАКУУМНЫЙ | 170038450-080947 | 2010
2 | FORCE FX | КОАГУЛЯТОР | 9736А | 2011
3 | MATRIX HD | ВИДЕОМОДУЛЬ | 120732 | 2012
4 | MEDTRONIC | ДРЕЛЬ ЭЛЕКТРИЧЕСКАЯ ТРАВМОТОЛОГИЧЕСКАЯ | 55768 | 2013
5 | MOD. 1650 MERIVAARA | СТОЛ ОПЕРАЦИОННЫЙ | 6059 | 2009
6 | STS DUO+ | АСПИРАТОР-ИРРИГАТОР | С46А10252 | 2010
7 | VAPRVUE | КОАГУЛЯТОР ХИРУРГИЧЕСКИЙ | 1321292 | 2013
8 | XENON R180 | ОСВЕТИТЕЛЬ | 120303 | 2012
9 | HM-3 | НЕГАТОСКОП | 295 | 2007
10 | ЯРУС | АПП. УЗ ХИРУРГИЧ. | 4900 | 2012
11 | "Karl Storz" | ШЕЙВЕР РОТАЦИОННЫЙ АРТРОСКОПИЧЕСКИЙ |  | 2008
12 | L734 (4-X РЕФЛЕКТОРНЫЙ) | СВЕТИЛЬНИК ДИАГНОСТИЧЕСКИЙ ХИРУРГИЧЕСКИЙ ПЕРЕДВИЖНОЙ | А6-116 | 2007
13 | MEDILUX-600 | СВЕТИЛЬНИК ОПЕРАЦИОННЫЙ | 064402501 | 2007
14 | MELAtronic 23 | СТЕРИЛИЗАТОР ПАРОВОЙ | 0623-Е1176 | 2007
15 | MIELE G 7892 | АВТОМАТ ДЛЯ МОЙКИ И ДЕЗИНФЕКЦИИ | 51/4324222 | 2012
16 | SURGIRIS | СВЕТИЛЬНИК ОПЕРАЦИОННЫЙ | 569 | 2007
17 | SURGIRIS | ИСТОЧНИК БЕСПЕРЕБОЙНОГО ПИТАНИЯ | 0455 | 2009
18 | ГП-80 СПУ | СТЕРИЛИЗАТОР ВОЗДУШНЫЙ | 10798 | 2008
19 | ДЕЗАР-4 | ОБЛУЧАТЕЛЬ РЕЦИРКУЛЯТОРНЫЙ | 21710 | 2007
20 | КБ-"Я"-ФП "УЛЬТРАЛАЙТ" | КАМЕРА УФ-БАКТЕРИЦИДНАЯ ДЛЯ ХРАНЕНИЯ СТЕРИЛЬНЫХ МЕДИЦИНСКИХ ИНСТРУМЕНТОВ | 16281 | 2007
21 | КБ-"Я"-ФП "УЛЬТРАЛАЙТ" | КАМЕРА УФ-БАКТЕРИЦИДНАЯ ДЛЯ ХРАНЕНИЯ СТЕРИЛЬНЫХ МЕДИЦИНСКИХ ИНСТРУМЕНТОВ | 16285 | 2007
22 | КБ-02 "Я"-ФП | КАМЕРА УФ-БАКТЕРИЦИДНАЯ ДЛЯ ХРАНЕНИЯ СТЕРИЛЬНЫХ МЕДИЦИНСКИХ ИНСТРУМЕНТОВ | 15433 | 2007
23 | КБ-02 "Я"-ФП | КАМЕРА УФ-БАКТЕРИЦИДНАЯ ДЛЯ ХРАНЕНИЯ СТЕРИЛЬНЫХ МЕДИЦИНСКИХ ИНСТРУМЕНТОВ | 15434 | 2007
24 | КБ-02 "Я”-ФП | КАМЕРА УФ-БАКТЕРИЦИДНАЯ ДЛЯ ХРАНЕНИЯ СТЕРИЛЬНЫХ МЕДИЦИНСКИХ ИНСТРУМЕНТОВ | 16283 | 2007
25 | ОУК-02 | СТОЛ ОПЕРАЦИОННЫЙ УНИВЕРСАЛЬНЫЙ | 1071 | 2006
26 | РБ-06-"Я-ФП" | РЕЦИРКУЛЯТОР УФ-БАКТЕРИЦИДНЫИ ДВУХЛАМПОВЫЙ С ПРИНУДИТЕЛЬНОЙ ЦИРКУЛЯЦИЕЙ ВОЗДУШНОГО ПОТОКА | 12777 К | 2008
27 | УРСК-7Н-22 | АПП. УЗ ХИРУРГИЧ. ДЛЯ САНАЦИИ БИОЛОГИЧ. ОБЬЕКТОВ | 0913102 | 2007
28 | ШС-80-01 СПУ | ШКАФ СУХОВОЗДУШНЫЙ | 5024 | 2006
29 | ЭЛЕМА-Н АМ1 | ОТСАСЫВАТЕЛЬ | 5692 | 2006
30 | ЭЛЕМА-Н АМ1 | ОТСАСЫВАТЕЛЬ | 5693 | 2006
31 | ЭЛЕМА-Н АМ1 | ОТСАСЫВАТЕЛЬ | 6813 | 2009
32 | ЭХВЧ-МТУСИ | АППАРАТ ЭЛЕКТРОХИРУРГИЧЕСКИИ ВЫСОКОЧАСТОТНЫЙ | 099 | 2005
33 | ЭХВЧ-МТУСИ | АППАРАТ ЭЛЕКТРОХИРУРГИЧЕСКИИ ВЫСОКОЧАСТОТНЫЙ | 7104 | 2006
Отделение - ТРАВМАТОЛОГИЧЕСКОЕ
1 | DUOL1TH SD 1 TOWER | АППАРАТ ТЕРАПЕВТИЧЕСКИЙ С ПРИНАДЛЕЖНОСТЯМИ | АТ0323 | 2009
2 | FUTURA PLUS | КРОВАТЬ ФУНКЦИОНАЛЬНАЯ МЕДИЦИНСКАЯ МОДУЛЬНОЙ КОНСТРУКЦИИ | 110120-5908 | 2011
3 | FUTURA PLUS | КРОВАТЬ ФУНКЦИОНАЛЬНАЯ МЕДИЦИНСКАЯ МОДУЛЬНОЙ КОНСТРУКЦИИ | 110120-5906 | 2011
4 | ГП-80 | СТЕРИЛИЗАТОР ВОЗДУШНЫЙ | 571 | 2011
5 | ДЭ-25 | АКВАДИСТИЛЛЯТОР | 233 | 2008
6 | КБ-02 "Я"-ФП | КАМЕРА УФ-БАКТЕРИЦИДНАЯ ДЛЯ ХРАНЕНИЯ СТЕРИЛЬНЫХ МЕДИЦИНСКИХ ИНСТРУМЕНТОВ | 16279 | 2007
7 | КОКТ-ЭД-"ДЕОСТ" | АППАРАТ ДЛЯ ОБРАБОТКИ КОСТЕЙ | 1055.10 | 2011
8 | КФЭ-3 | КРОВАТЬ ФУНКЦИОНАЛЬНАЯ ТРЕХСЕКЦИОННАЯ С ЭЛЕКТРОМЕХАНИЧЕСКИМ ПРИВОДОМ | 9 | 2011
9 | ОРМЕД-МАНУАЛ | СТОЛ МАССАЖНЫЙ МНОГОФУНКЦИОНАЛЬНЫЙ | 10109012 | 2009
10 | ОРУБ-3-3 ДЕЗАР | ОБЛУЧАТЕЛЬ-РЕЦИРКУЛЯТОР УФ БАКТЕРИЦИДНЫЙ | 39536 | 2010
11 | РБ-06-"Я-ФП" | РЕЦИРКУЛЯТОР У Ф-Б АКТЕРИЦИ ДНЫИ ДВУХЛАМПОВЫЙ С ПРИНУДИТЕЛЬНОЙ ЦИРКУЛЯЦИЕЙ ВОЗДУШНОГО ПОТОКА | 12546 | 2009
12 | РБ-06-"Я-ФП" | РЕЦИРКУЛЯТОР УФ-БАКТЕРИЦИДНЫИ ДВУХЛАМПОВЫЙ С ПРИНУДИТЕЛЬНОЙ ЦИРКУЛЯЦИЕЙ ВОЗДУШНОГО ПОТОКА | 12550 | 2009
13 | РОСА | ИНГАЛЯТОР УЗ ПОРТАТИВНЫЙ | 028 | 2011
14 | УРСК-7Н-22 | АПП. УЗ ХИРУРГИЧ. ДЛЯ САНАЦИИ БИОЛОГИЧ. ОБЬЕКТОВ | 428 | 2008
Отделение - ТРАВМПУНКТ
1 | AUTOCON-200 | АПП. ЭЛ.-ХИР. ВЧ ДЛЯ ЭНДОСКОПИИ | А-1378 | 1998
2 | Tuttnauer 2340 МК | АВТОКЛАВ НАСТОЛЬНЫЙ | 2110569 | 2002
3 | CHROMOPHARE D 530 PLUS | СВЕТИЛЬНИК ОПЕРАЦИОННЫЙ | 11612 | 2000
4 | CHROMOPHARE D 530 PLUS | СВЕТИЛЬНИК ОПЕРАЦИОННЫЙ | 11613 | 2000
5 | TERMOEST | СТЕРИЛИЗАТОР ГЛАСПЕРЛЕНОВЫЙ | 5243 | 2013
6 | КБ-"Я"-ФП | КАМЕРА УФ-БАКТЕРИЦИДНАЯ ДЛЯ ХРАНЕНИЯ СТЕРИЛЬНЫХ МЕДИЦИНСКИХ ИНСТРУМЕНТОВ | 7492 | 2004
7 | УРСК-7Н-22 | АПП. УЗ ХИРУРГИЧ. ДЛЯ САНАЦИИ БИОЛОГИЧ. ОБЬЕКТОВ | У0905266 | 2012
Отделение - УРОЛОГИЧЕСКОЕ
1 | CH211-115 "АРМЕД" | КАМЕРА ДЛЯ ХРАНЕНИЯ СТЕРИЛЬНЫХ | В 14607 | 2008
ИНСТРУМЕНТОВ
2 | DELPHIS | СИСТЕМА ДЛЯ УРОЛОГИЧЕСКИХ ИССЛЕДОВАНИЙ | DEL 09102338 | 2010
3 | DUOL1TH SD 1 TOWER | АППАРАТ ТЕРАПЕВТИЧЕСКИЙ С ПРИНАДЛЕЖНОСТЯМИ | АТ0389 | 2010
4 | MERILUX mod. XI | СВЕТИЛЬНИК МЕДИЦИНСКИИ НАПОЛЬНЫЙ ПЕРЕДВИЖНОЙ | 111021-92676 | 2011
5 | MERILUX mod. XI | СВЕТИЛЬНИК МЕДИЦИНСКИИ НАПОЛЬНЫЙ ПЕРЕДВИЖНОЙ | 110121-84664 | 2011
6 | MERILUX mod. X3 | СВЕТИЛЬНИК МЕДИЦИНСКИИ НАПОЛЬНЫЙ ПЕРЕДВИЖНОЙ | 101105-81525 | 2011
7 | SONESTA STILLE AB | КРЕСЛО ГИНЕКОЛОГИЧЕСКОЕ-УРОЛОГИЧЕСКОЕ | 23-30193 | 2011
8 | UROSTYM | МОДУЛЬ ДЛЯ РЕАБИЛИТАЦИИ МЫШЦ ТАЗОВОГО ДНА | URS10031493 | 2010
9 | ОРУБп-3-3-"КРОНТ" (ДЕЗАР-4) | ОБЛУЧАТЕЛЬ-РЕЦИРКУЛЯТОР ВОЗДУХА УФ-БАКТЕРИЦИДНЫЙ ПЕРЕДВИЖНОЙ | 1266 | 2011
10 | ОРУБп-3-3-"КРОНТ" (ДЕЗАР-4) | ОБЛУЧАТЕЛЬ-РЕЦИРКУЛЯТОР ВОЗДУХА УФ-БАКТЕРИЦИДНЫЙ ПЕРЕДВИЖНОЙ | 1267 | 2011
Отделение - УРОЛОГИЧЕСКАЯ ОПЕРАЦИОННАЯ
1 | ATMOS RECORD 55 | ОТСОС МЕДИЦИНСКИЙ ВАКУУМНЫЙ | 170038450-080949 | 2010
2 | AUTOCON 400 | ЭЛЕКТРОКОАГУЛЯТОР, С ПРИНАДЛЕЖНОСТЯМИ | OY02833 | 2010
3 | CALCUSON | ЛИТОТРИПТЕР УЛЬТРАЗВУКОВОЙ | OY2968-A | 2010
4 | CALCUSPLIT | СИСТЕМА ПНЕВМАТИЧЕСКОЙ ЛИТОТРИПСИИ | КВ3146 | 2010
5 | D-LIGHT С | ИСТОЧНИК СВЕТА КСЕНОНОВЫЙ | YZ1724-E-P | 2010
6 | ENDOMAT LC | ПОМПА ЭНДОСКОПИЧЕСКАЯ | NY01508 | 2010
7 | ERBE APC 2 | КОАГУЛЯТОР ЭЛЕКТРОХИРУРГИЧЕСКИИ АРГОН-ГАЗОВЫЙ | 11324636 | 2010
8 | HAMOU ENDOMAT | АСПИРАТОР-ИРРИГАТОР | GY09519 | 2010
9 | HS 1000 | ПРИБОР ДЛЯ УПАКОВКИ МЕТОДОМ ТЕРМОСВАРКИ | 444801 | 2010
10 | ILED | СИСТЕМА ОСВЕЩЕНИЯ | 101284225 | 2010
11 | MIELE G 7835 CD | АВТОМАТ ДЛЯ МОЙКИ И ДЕЗИНФЕКЦИИ | 51/74357194 | 2010
12 | SSD-3500 | СКАНЕР УЛЬТРАЗВУКОВОЙ ДИАГНОСТИЧЕСКИЙ | М17217С | 2010
13 | STORZ Termoflator | ИНСУФФЛЯТОР | NY11904-В | 2010
14 | TRICAM SLII | БЛОК УПРАВЛЕНИЯ ВИДИОКАМЕРОЙ | NY681224-P | 2010
15 | TRUMPF MARS 2.04 | СТОЛ ОПЕРАЦИОННЫЙ | 101299566 | 2010
16 | UNIDRIVE GYN | СИСТЕМА МОТОРНАЯ/ШЕЙВЕР | ZZ3956 | 2010
17 | VACUKLAVE 24-B/L+ | АВТОКЛАВ | 1024-SL-1158 | 2010
18 | VIO 300 D | КОАГУЛЯТОР ЭЛЕКТРОХИРУРГИЧЕСКИИ ERBE VIO | 11324637 | 2010
19 | WARM TOUCH 5900 | УСТРОЙСТВО ДЛЯ ОБОГРЕВА ПАЦИЕНТА | С10810J115 | 2010
20 | WARM TOUCH 5900 | УСТРОЙСТВО ДЛЯ ОБОГРЕВА ПАЦИЕНТА | C10810J116 | 2010
21 | XENON 300 | ИСТОЧНИК СВЕТА | OYO 668680 | 2010
22 | КБ-02-"Я"-ФП | КАМЕРА УФ-БАКТЕРИЦИДНАЯ ДЛЯ ХРАНЕНИЯ СТЕРИЛЬНЫХ МЕДИЦИНСКИХ ИНСТРУМЕНТОВ | 17181 | 2007
Отделение - ФИЗИОТЕРАПЕВТИЧЕСКОЕ
1 | АЛОДЕК-4 AK | АПП. ЛОКАЛЬНОЙ ДЕКОМПРЕССИИ (ВАКУУМ МАССАЖ) | 1 | 2005
2 | АМПЛИПУЛБС-5 | АППАРАТ НИЗКОЧАСТОТНОЙ ФИЗИОТЕРАПИИ | 749 | 2001
3 | АМПЛИПУЛБС-5 | АППАРАТ НИЗКОЧАСТОТНОЙ ФИЗИОТЕРАПИИ | 740 | 2001
4 | АМПЛИПУЛЬС-5Бр | АППАРАТ НИЗКОЧАСТОТНОЙ ФИЗИОТЕРАПИИ | 014 | 2010
5 | АМПЛИПУЛЬС-5Бр | АППАРАТ НИЗКОЧАСТОТНОЙ ФИЗИОТЕРАПИИ | 015 | 2010
6 | АМПЛИПУЛБС-5Д | АППАРАТ НИЗКОЧАСТОТНОЙ ФИЗИОТЕРАПИИ | 1006-222 | 2011
7 | АМПЛИПУЛБС-5Д | АППАРАТ НИЗКОЧАСТОТНОЙ ФИЗИОТЕРАПИИ | 1006-221 | 2011
8 | АТОЛЛ-ЗМ | АПП. ЛАЗЕРНОЙ ВНУТРИСОСУДИСТОЙ И ВНУТРИПОЛОСТНОЙ ТЕРАПИИ | 256 | 1995
9 | ИКВ-4 | АПП. КВ ИНДУКТОТЕРМИИ | 176 | 1996
10 | ИНФИТА | АПП. НЧ ИМПУЛЬСНЫЙ | 3207 | 1991
11 | ИСКРА-1 | АПП. МЕСТНОЙ ДАРСОНВАЛИЗАЦИИ ЛАМПОВЫЙ | 128 | 2003
12 | Магнон-ПРБ | ЭЛЕКТРОСТИМУЛЯТОР ПРОТИВОБОЛЕВОЙ (ПО МЕТ.ВНУТРИТКАНЕВОЙ ЭЛЕКТРОСТИМУЛЯЦИИ ПРОФ.ГЕР АСИМОВА А.А.) | 047 | 2011
13 | ПОЛЮС-Ю1 | АППАРАТ ДЛЯ НИЗКОЧАСТОТНОЙ МАГНИТОТЕРАПИИ ПЕРЕНОСНЫЙ | 10118 | 2008
14 | ПОЛЮС-Ю1 | АППАРАТ ДЛЯ НИЗКОЧАСТОТНОЙ МАГНИТОТЕРАПИИ ПЕРЕНОСНЫЙ | 8547 | 2002
15 | Полюс-2М | АППАРАТ ДЛЯ НИЗКОЧАСТОТНОЙ МАГНИТОТЕРАПИИ ПЕРЕДВИЖНОЙ | 6080 | 2008
16 | Полюс-2М | АППАРАТ ДЛЯ НИЗКОЧАСТОТНОЙ МАГНИТОТЕРАПИИ ПЕРЕДВИЖНОЙ | 6858 | 2011
17 | ПОТОК-1 | ГАЛЬВАНИЗАТОР | 120335 | 2011
18 | ПОТОК-1 | ГАЛЬВАНИЗАТОР | 120356 | 2011
19 | ПОТОК-1 (ГЭ-50-2) | ГАЛЬВАНИЗАТОР | 77186 | 1998
20 | ПОТОК-1 (ГЭ-50-2) | ГАЛЬВАНИЗАТОР | 100700 | 2005
21 | ПОТОК-1 (ГЭ-50-2) | ГАЛЬВАНИЗАТОР | 101537 | 2005
22 | ПОТОК-1 (ГЭ-50-2) | ГАЛЬВАНИЗАТОР | 102724 | 2005
23 | РИКТА-04/4Т | АППАРАТ ЛАЗЕРНЫЙ ИК-ТЕРАПИИ | 44ТО 187.09 | 2010
24 | РИКТА-04/4Т | АППАРАТ ЛАЗЕРНЫЙ ИК-ТЕРАПИИ | 44Т0186.09 | 2010
25 | ТС-80М | ТЕРМОСТАТ СУХОВОЗДУШНЫЙ ЭЛЕКТРИЧЕСКИЙ | 5652 | 1989
26 | УВЧ-66 | АППАРАТ ДЛЯ УВЧ-ТЕРАПИИ ПЕРЕНОСНЫЙ | 619 | 1999
27 | УВЧ-70-01Р "СТРЕЛА" | АПП. УВЧ-ТЕРАПИИ | 0905002 | 2005
28 | УВЧ-80-3 (УНДАТЕРМ) | АППАРАТ ДЛЯ УВЧ-ТЕРАПИИ ПЕРЕНОСНЫЙ | 180 | 1998
29 | УГН-1 | ОБЛУЧАТЕЛЬ УФ ДЛЯ НОСОГЛОТКИ | 64068 | 1990
30 | УЗОР-А-2К | АПП. ЛАЗЕРНЫЙ ТЕРАПЕВТИЧЕСКИЙ 2-КАН. С МАГНИТНЫМИ НАСАДКАМИ | 2016 | 2011
31 | УЗОР-А-2К | АПП. ЛАЗЕРНЫЙ ТЕРАПЕВТИЧЕСКИЙ 2-КАН. С МАГНИТНЫМИ НАСАДКАМИ | 2021 | 2011
32 | УЗОР-А-2К (АЛТ) | АПП. ЛАЗЕРНЫЙ ТЕРАПЕВТИЧЕСКИЙ 2-КАН. С МАГНИТНЫМИ НАСАДКАМИ | 957 | 2005
33 | УЗОР-А-2К (АЛТ) | АПП. ЛАЗЕРНЫЙ ТЕРАПЕВТИЧЕСКИЙ 2-КАН. С МАГНИТНЫМИ НАСАДКАМИ | 962 | 2005
34 | УЗТ-1.01 Ф | АППАРАТ ДЛЯ УЗ ТЕРАПИИ | 372 | 1999
35 | УЗТ-1.01 Ф | АППАРАТ ДЛЯ УЗ ТЕРАПИИ | 9525 | 1989
36 | УЗТ-1.07 Ф | АППАРАТ ДЛЯ УЛЬТРАЗВУКОВОЙ ТЕРАПИИ | 8983 | 2005
37 | УЗТ-З.04 С | АПП. УЗ ТЕРАПИИ СТОМАТ. | 2151 | 1992
38 | УЛЬТРАТОН-АМП | АПП. ЛЕЧЕНИЯ ТОКАМИ НАДТОНАЛЬНОИ ЧАСТОТЫ | 198 | 1995
39 | УЛЬТРАТОН-АМП | АПП. ЛЕЧЕНИЯ ТОКАМИ НАДТОНАЛЬНОЙ ЧАСТОТЫ | 950 | 1990
40 | ШАТЛ-КОМБИ | АПП. ЛАЗЕРНЫЙ НИЗКОИНТЕНСИВНЫЙ К- И ИК-ТЕРАПЕВТИЧЕСКИЙ | 060209 | 2009
41 | ЯВЬ-1-5,6 | УСТ-КА КВЧ-ТЕРАПИИ РАБОЧАЯ ДЛИНА ВОЛНЫ 5,6 ММ | 1270169 | 2001
Отделение - ХИРУРГИЧЕСКОЕ
1 | FUTURA PLUS | КРОВАТЬ ФУНКЦИОНАЛЬНАЯ МЕДИЦИНСКАЯ МОДУЛЬНОЙ КОНСТРУКЦИИ | 5909 | 2011
2 | FUTURA PLUS | КРОВАТЬ ФУНКЦИОНАЛЬНАЯ МЕДИЦИНСКАЯ МОДУЛЬНОЙ КОНСТРУКЦИИ | 5907 | 2011
3 | FUTURA PLUS | КРОВАТЬ ФУНКЦИОНАЛЬНАЯ МЕДИЦИНСКАЯ МОДУЛЬНОЙ КОНСТРУКЦИИ | 5903 | 2011
4 | MERILUX mod. X3 FM | СВЕТИЛЬНИК МЕДИЦИНСКИЙ НАПОЛЬНЫЙ ПЕРЕДВИЖНОЙ | 131018-115790 | 2013
5 | АРМЕД | НЕГАТОСКОП | б/н | 2014
6 | ГП-80 СПУ | СТЕРИЛИЗАТОР ВОЗДУШНЫЙ | 33442 | 2014
7 | КБ-"Я"-ФП | КАМЕРА УФ-БАКТЕРИЦИДНАЯ ДЛЯ ХРАНЕНИЯ | 43673 | 2014
СТЕРИЛЬНЫХ МЕДИЦИНСКИХ ИНСТРУМЕНТОВ
8 | СХ50 | АПП. УЗИ ПОРТАТИВНЫЙ СКАНЕР | 121031 | 2012
9 | ЭЛЕМА-Н АМ1 | ОТСАСЫВАТЕЛЬ | 8391 | 2014
10 | ГП-80 | СТЕРИЛИЗАТОР ВОЗДУШНЫЙ | 1213 | 2012
11 | ДЕЗАР-4 | ОБЛУЧАТЕЛЬ РЕЦИРКУЛЯТОРНЫЙ | 21708 | 2007
12 | ДЕЗАР-4 | ОБЛУЧАТЕЛЬ РЕЦИРКУЛЯТОРНЫЙ | 21701 | 2007
13 | ДЭ-25 | АКВАДИСТИЛЛЯТОР | 998 | 2008
14 | КБ-"Я"-ФП | КАМЕРА УФ-БАКТЕРИЦИДНАЯ ДЛЯ ХРАНЕНИЯ СТЕРИЛЬНЫХ МЕДИЦИНСКИХ ИНСТРУМЕНТОВ | 30074 | 2010
15 | ЭЛЕМА-Н АМ1 | ОТСАСЫВАТЕЛЬ | 6776 | 2009
Отделение - ХИРУРГИЧЕСКАЯ ОПЕРАЦИОННАЯ
1 | CHROMOPHARE D 530 PLUS | СВЕТИЛЬНИК ОПЕРАЦИОННЫЙ | 11614 | 2000
2 | CHROMOPHARE D 530 PLUS | СВЕТИЛЬНИК ОПЕРАЦИОННЫЙ | 11615 | 2000
3 | CLE-10 | ИСТОЧНИК СВЕТА ЭНДОСКОПИЧЕСКИИ ГАЛОГЕНОВЫЙ | 7942424 | 1998
4 | FORCE EZ | КОАГУЛЯТОР | 5396В | 2001
5 | HALOGEN-150 | ОСВЕТИТЕЛЬ ГАЛОГЕНОВЫЙ | 201125 | 1998
6 | HALOGEN-250 | ОСВЕТИТЕЛЬ ГАЛОГЕНОВЫЙ | 2655 | 1998
7 | MIELE G 7892 | АВТОМАТ ДЛЯ МОЙКИ И ДЕЗИНФЕКЦИИ | 51/74364139 | 2012
8 | VACUSON 60 | ОТСОС ЭЛЕКТРИЧЕСКИЙ | ВС2124 | 2002
9 | ГП-320 | СТЕРИЛИЗАТОР ВОЗДУШНЫЙ | 1180 | 2011
10 | ДЕЗАР-4 | ОБЛУЧАТЕЛЬ РЕЦИРКУЛЯТОРНЫЙ | 21713 | 2007
11 | ДЭД-Ю0 | ДЕРМАТОМ ЭЛЕКТРИЧЕСКИЙ ДИСКОВЫЙ | 4 | 1998
12 | OPT-80 | СТОЛ ОПЕРАЦ. УНИВЕРСАЛЬНЫЙ С МОТОРНЫМ И НОЖНЫМ ПРИВОДАМИ | 930 | 1998
13 | ARC 200 | КОАГУЛЯТОР ЭЛЕКТРОХИРУРГИЧЕСКИЙ | 498 | 2012
14 | CONTROL Lap 2216.B | ОТСОС ЭНДОСКОПИЧЕСКИЙ | СЕ379 | 2013
15 | ENDOCAM Logic HD | ВИДЕОМОДУЛЬ | 192951 | 2011
16 | ENDOL1GHT X 300 | ОСВЕТИТЕЛЬ | 192262 | 2011
17 | H1GHFLOW 45 | ИНСУФФЛЯТОР | 1911057 | 2011
18 | HS 1000 | ПРИБОР ДЛЯ УПАКОВКИ МЕТОДОМ ТЕРМОСВАРКИ | 444794 | 2010
19 | TERMOEST | СТЕРИЛИЗАТОР ГЛАСПЕРЛЕНОВЫЙ | 5244 | 2013
ПОДПИСИ СТОРОН:
| Заказчик: | Исполнитель:
| Директор ООО «Медсервис» | ____________________________
| _____________ С.В. Мовергоз | ____________________________
| М.П. | М.П.